## LCOE
FORÇA AÇOREANA
CÁLCULO DO LCOE E PREÇO PPA- AZORES PV & BESS
Parâmetros
Anos: |  | 25 | LCOE: | PV & BESS
Taxa de Desconto |  | 7% |  | 148.4957
Total por grupo de ilhas
|  | São Miguel |  |  | Terceira | Pico | Faial | São Jorge | Sta Maria | Todas as Ilhas | SM/TER | Pic/Fai/SJ
|  | Nascente | Poente | Combinado
LCOE PV & BESS
VPL de CapEx | € | 17580839.2025 | 15998769.7962 | 33579608.9988 | 18379506.3897 | 16179164.7801 | 14987369.845 | 8304235.0115 | 4690391.8536 | 96120276.8786 | 51959115.3885 | 39470769.6365
VPL de OpEx | € | 9490715.052 | 8225280.3612 | 17715995.4132 | 8679524.4583 | 7003390.7124 | 7165185.7049 | 4065598.2485 | 2581673.7046 | 47211368.2419 | 26395519.8714 | 18234174.6659
VPL dos custos de carregamento | € | 2160104.8241 | 2145839.0747 | 4305943.8988 | 3363300.4346 | 2936440.2706 | 2925472.5058 | 2234875.5766 | 1059284.573 | 16825317.2595 | 7669244.3334 | 8096788.3531
VPL de kwh Produzidos e Vendidos | kWh | 212903193.4679 | 196549877.5082 | 409453070.9761 | 221993137.7985 | 169621839.1568 | 158922193.9507 | 76190427.256 | 42348601.4831 | 1078529270.6212 | 631446208.7746 | 404734460.3636
LCOE (PV Produzido e Vendido) | €/MWh | 137.3002 | 134.1639 | 135.7947 | 137.0418 | 153.9837 | 157.8007 | 191.6869 | 196.7326 | 148.4957 | 136.2331 | 162.58

## S. Miguel-Nascente
 | time axis 2026-01-01 to 2052-12-01
| Discount Rate | 7% | time axis 2026-01-31 to 2052-12-31
| Discount Factor |  |  | 1.14 | 1.1342 | 1.1283 | 1.1225 | 1.1167 | 1.1108 | 1.105 | 1.0992 | 1.0933 | 1.0875 | 1.0817 | 1.0758 | 1.07 | 1.0642 | 1.0583 | 1.0525 | 1.0467 | 1.0408 | 1.035 | 1.0292 | 1.0233 | 1.0175 | 1.0117 | 1.0058 | 1 | 0.99417 | 0.98837 | 0.9826 | 0.97687 | 0.97117 | 0.96551 | 0.95987 | 0.95428 | 0.94871 | 0.94317 | 0.93767 | 0.9322 | 0.92676 | 0.92136 | 0.91598 | 0.91064 | 0.90533 | 0.90005 | 0.8948 | 0.88958 | 0.88439 | 0.87923 | 0.8741 | 0.869 | 0.86393 | 0.85889 | 0.85388 | 0.8489 | 0.84395 | 0.83903 | 0.83413 | 0.82927 | 0.82443 | 0.81962 | 0.81484 | 0.81009 | 0.80536 | 0.80066 | 0.79599 | 0.79135 | 0.78673 | 0.78214 | 0.77758 | 0.77304 | 0.76854 | 0.76405 | 0.7596 | 0.75516 | 0.75076 | 0.74638 | 0.74203 | 0.7377 | 0.73339 | 0.72912 | 0.72486 | 0.72063 | 0.71643 | 0.71225 | 0.7081 | 0.70397 | 0.69986 | 0.69578 | 0.69172 | 0.68768 | 0.68367 | 0.67968 | 0.67572 | 0.67178 | 0.66786 | 0.66396 | 0.66009 | 0.65624 | 0.65241 | 0.64861 | 0.64482 | 0.64106 | 0.63732 | 0.6336 | 0.62991 | 0.62623 | 0.62258 | 0.61895 | 0.61534 | 0.61175 | 0.60818 | 0.60463 | 0.6011 | 0.5976 | 0.59411 | 0.59065 | 0.5872 | 0.58378 | 0.58037 | 0.57699 | 0.57362 | 0.57027 | 0.56695 | 0.56364 | 0.56035 | 0.55708 | 0.55383 | 0.5506 | 0.54739 | 0.5442 | 0.54102 | 0.53787 | 0.53473 | 0.53161 | 0.52851 | 0.52543 | 0.52236 | 0.51931 | 0.51628 | 0.51327 | 0.51028 | 0.5073 | 0.50434 | 0.5014 | 0.49848 | 0.49557 | 0.49268 | 0.4898 | 0.48695 | 0.48411 | 0.48128 | 0.47847 | 0.47568 | 0.47291 | 0.47015 | 0.46741 | 0.46468 | 0.46197 | 0.45928 | 0.4566 | 0.45393 | 0.45128 | 0.44865 | 0.44604 | 0.44343 | 0.44085 | 0.43828 | 0.43572 | 0.43318 | 0.43065 | 0.42814 | 0.42564 | 0.42316 | 0.42069 | 0.41824 | 0.4158 | 0.41337 | 0.41096 | 0.40856 | 0.40618 | 0.40381 | 0.40145 | 0.39911 | 0.39678 | 0.39447 | 0.39217 | 0.38988 | 0.38761 | 0.38534 | 0.3831 | 0.38086 | 0.37864 | 0.37643 | 0.37424 | 0.37205 | 0.36988 | 0.36772 | 0.36558 | 0.36345 | 0.36133 | 0.35922 | 0.35712 | 0.35504 | 0.35297 | 0.35091 | 0.34886 | 0.34683 | 0.34481 | 0.34279 | 0.34079 | 0.33881 | 0.33683 | 0.33487 | 0.33291 | 0.33097 | 0.32904 | 0.32712 | 0.32521 | 0.32331 | 0.32143 | 0.31955 | 0.31769 | 0.31584 | 0.31399 | 0.31216 | 0.31034 | 0.30853 | 0.30673 | 0.30494 | 0.30316 | 0.30139 | 0.29964 | 0.29789 | 0.29615 | 0.29442 | 0.29271 | 0.291 | 0.2893 | 0.28761 | 0.28594 | 0.28427 | 0.28261 | 0.28096 | 0.27932 | 0.27769 | 0.27607 | 0.27446 | 0.27286 | 0.27127 | 0.26969 | 0.26811 | 0.26655 | 0.265 | 0.26345 | 0.26191 | 0.26038 | 0.25887 | 0.25736 | 0.25585 | 0.25436 | 0.25288 | 0.2514 | 0.24994 | 0.24848 | 0.24703 | 0.24559 | 0.24416 | 0.24273 | 0.24132 | 0.23991 | 0.23851 | 0.23712 | 0.23573 | 0.23436 | 0.23299 | 0.23163 | 0.23028 | 0.22894 | 0.2276 | 0.22627 | 0.22495 | 0.22364 | 0.22234 | 0.22104 | 0.21975 | 0.21847 | 0.2172 | 0.21593 | 0.21467 | 0.21342 | 0.21217 | 0.21093 | 0.2097 | 0.20848 | 0.20726 | 0.20606 | 0.20485 | 0.20366 | 0.20247 | 0.20129 | 0.20011 | 0.19895 | 0.19779 | 0.19663 | 0.19549 | 0.19435 | 0.19321 | 0.19209 | 0.19096 | 0.18985 | 0.18874 | 0.18764 | 0.18655 | 0.18546 | 0.18438 | 0.1833 | 0.18223 | 0.18117 | 0.18011 | 0.17906 | 0.17802 | 0.17698 | 0.17595 | 0.17492 | 0.1739
Electricity Sold |  |  | 436130626.9545 | 0 | 0 | 0 | 0 | 0 | 0 | 0 | 0 | 0 | 0 | 0 | -31248 | -31248 | 0 | 0 | 0 | 0 | 0 | 0 | 0 | 0 | 0 | 0 | 0 | 1116987.0327 | 1105219.4908 | 1526207.6415 | 1676168.804 | 1830627.9476 | 1977902.8984 | 2164874.3186 | 2154810.8443 | 1858501.1679 | 1499572.2681 | 1204770.8831 | 767095.5719 | 1128848.5733 | 1116637.9405 | 1547648.426 | 1701770.5344 | 1856797.8472 | 2006457.2306 | 2196277.2593 | 2184146.6822 | 1884982.5985 | 1497627.1074 | 1202644.6738 | 762712.1727 | 1116989.5795 | 1126626.552 | 1568797.7813 | 1711755.2861 | 1882805.1697 | 2034943.8424 | 2222112.1432 | 2161782.941 | 1866297.6382 | 1482097.1837 | 1190071.1598 | 754497.8082 | 1105248.6336 | 1114849.8804 | 1588990.4848 | 1735514.0815 | 1909337.9699 | 2053400.9856 | 2199370.4827 | 2139641.8151 | 1847117.9276 | 1466721.8494 | 1177622.8062 | 746365.2118 | 1093624.5605 | 1105623.5028 | 1572551.1032 | 1759755.9351 | 1891997.3476 | 2032358.7933 | 2176855.1993 | 2117721.0884 | 1828129.1375 | 1451499.5657 | 1165298.3672 | 738313.5697 | 1082116.1968 | 1091647.0556 | 1556275.3641 | 1784488.6306 | 1872541.7467 | 2011526.0612 | 2154564.0397 | 2096018.5671 | 1809329.3673 | 1436428.8091 | 1153096.6092 | 730342.0761 | 1070722.3908 | 1080218.5802 | 1540161.6384 | 1784823.3189 | 1853279.8126 | 1990900.7042 | 2132494.7728 | 2074532.079 | 1790716.7356 | 1421508.0713 | 1141016.3112 | 722449.933 | 1059442.002 | 1068903.8672 | 1524208.3135 | 1766454.6276 | 1834209.6174 | 1970480.6581 | 2110645.1899 | 2053259.4738 | 1772289.3796 | 1406735.8589 | 1129056.264 | 714636.3506 | 1048273.9016 | 1059960.328 | 1508413.7927 | 1748268.7837 | 1815329.2526 | 1950263.8791 | 2089013.1041 | 2032198.6223 | 1754045.4548 | 1392110.6934 | 1117215.2706 | 706900.5469 | 1037216.9717 | 1046611.2099 | 1492776.4952 | 1730263.967 | 1796636.8284 | 1930248.3439 | 2067596.3505 | 2011347.4168 | 1735983.1354 | 1377631.111 | 1105492.1459 | 699241.7476 | 1026270.1058 | 1035631.0345 | 1477294.8559 | 1712438.3755 | 1778130.4741 | 1910432.0492 | 2046392.7855 | 1990703.7702 | 1718100.6137 | 1363295.6628 | 1093885.7167 | 691659.1863 | 1015432.2081 | 1024760.159 | 1461967.3254 | 1694790.2252 | 1759808.3375 | 1890813.0117 | 2025400.2871 | 1970265.6166 | 1700396.0998 | 1349102.9137 | 1082394.8213 | 684152.1041 | 1004702.1941 | 1016088.3635 | 1446792.3697 | 1677317.7498 | 1741668.5849 | 1871389.2679 | 2004616.7542 | 1950030.9103 | 1682867.8218 | 1335051.4435 | 1071018.3096 | 676719.7495 | 994078.9898 | 1003341.9665 | 1431768.4699 | 1660019.2005 | 1723709.4006 | 1852158.8738 | 1984040.1066 | 1929997.6263 | 1665514.0255 | 1321139.8457 | 1059755.043 | 669361.3788 | 983561.532 | 992792.5059 | 1416894.1224 | 1642892.8461 | 1705928.9874 | 1833119.9046 | 1963668.285 | 1910163.7595 | 1648332.974 | 1307366.7281 | 1048603.8944 | 662076.2555 | 973148.768 | 982348.0577 | 1402167.8386 | 1625936.9724 | 1688325.5656 | 1814270.4549 | 1943499.2506 | 1890527.3248 | 1631322.9477 | 1293730.7121 | 1037563.7475 | 654863.6504 | 962839.6558 | 973937.3463 | 1387588.1445 | 1609149.8825 | 1670897.3734 | 1795608.6382 | 1923530.9846 | 1871086.3569 | 1614482.2442 | 1280230.433 | 1026633.4975 | 647722.8418 | 952633.1635 | 961770.0277 | 1373153.581 | 1592529.8962 | 1653642.6666 | 1777132.5867 | 1903761.4886 | 1851838.9102 | 1597809.178 | 1266864.5397 | 1015812.0504 | 640653.1148 | 942528.2696 | 951634.3863 | 1358862.7033 | 1576075.3502 | 1636559.7182 | 1758840.4512 | 1884188.784 | 1832783.0581 | 1581302.0804 | 1253631.6944 | 1005098.3232 | 633653.7619 | 932523.9628 | 941599.6381 | 1344714.0813 | 1559784.5975 | 1619646.8185 | 1740730.401 | 1864810.9118 | 1813916.8937 | 1564959.2993 | 1240530.5727 | 994491.2435 | 626724.0827 | 922619.2418 | 933439.7694 | 1330706.2988 | 1543656.0077 | 1602902.2748 | 1722800.6236 | 1845625.9327 | 1795238.5285 | 1548779.1991 | 1227559.8635 | 983989.7499 | 619863.3836 | 912813.1154 | 921828.8139 | 1316837.9539 | 1527687.9667 | 1586324.4112 | 1705049.3244 | 1826631.9265 | 1776746.0933 | 1532760.1603 | 1214718.2684 | 973592.7912 | 613070.9778 | 903104.6019 | 912090.7591 | 1303107.6585 | 1511878.8763 | 1569911.5685 | 1687474.7269 | 1807826.9922 | 1758437.7373 | 1516900.5798 | 1202004.5024 | 963299.3269 | 606346.1857 | 893492.7299 | 902449.6398 | 1289514.0386 | 1496227.1541 | 1553662.104 | 1670075.0721 | 1789209.2477 | 1740311.628 | 1501198.8701 | 1189417.293 | 953108.3267 | 599688.3341 | 883976.5373 | 894530.7741 | 1276055.7335 | 1480731.2339 | 1537574.3915 | 1652848.6186 | 1770776.8298 | 1722365.9513 | 1485653.4599 | 1176955.3803 | 943018.7708 | 571444.5605
CapEx |  |  | 17940442.9763 | 1486418.2176 | 72765 | 72765 | 72765 | 72765 | 4147249.1861 | 677524.8247 | 295931.0747 | 295931.0747 | 677524.8247 | 295931.0747 | 295931.0747 | 2703877.4991 | 284733.158 | 168733.158 | 1175068.158 | 168733.158 | 678088.158 | 1136394.6083 | 83972.1383 | 719761.1851 | 0 | 0 | 0 | 0 | 0 | 0 | 0 | 0 | 0 | 0 | 0 | 0 | 0 | 0 | 0 | 0 | 0 | 0 | 0 | 0 | 0 | 0 | 0 | 0 | 0 | 0 | 0 | 0 | 0 | 0 | 0 | 0 | 0 | 0 | 0 | 0 | 0 | 0 | 0 | 0 | 0 | 0 | 0 | 0 | 0 | 0 | 0 | 0 | 0 | 0 | 0 | 0 | 0 | 0 | 0 | 0 | 0 | 0 | 0 | 0 | 0 | 0 | 0 | 0 | 0 | 0 | 0 | 0 | 0 | 0 | 0 | 0 | 0 | 0 | 0 | 0 | 0 | 0 | 0 | 0 | 0 | 0 | 0 | 0 | 0 | 0 | 0 | 0 | 0 | 0 | 0 | 0 | 0 | 0 | 0 | 0 | 0 | 0 | 0 | 0 | 0 | 0 | 0 | 0 | 0 | 0 | 0 | 0 | 0 | 0 | 0 | 0 | 0 | 0 | 0 | 0 | 0 | 0 | 0 | 0 | 0 | 0 | 0 | 0 | 0 | 0 | 0 | 0 | 0 | 0 | 0 | 0 | 0 | 0 | 0 | 0 | 0 | 0 | 0 | 0 | 0 | 0 | 0 | 0 | 0 | 0 | 0 | 0 | 0 | 0 | 0 | 0 | 0 | 0 | 0 | 0 | 0 | 0 | 0 | 0 | 0 | 0 | 0 | 0 | 0 | 0 | 0 | 0 | 0 | 0 | 0 | 0 | 0 | 0 | 0 | 0 | 0 | 0 | 0 | 0 | 0 | 0 | 0 | 0 | 0 | 0 | 0 | 0 | 0 | 0 | 0 | 0 | 0 | 0 | 0 | 0 | 0 | 0 | 0 | 0 | 0 | 0 | 0 | 0 | 0 | 0 | 0 | 0 | 0 | 0 | 0 | 0 | 0 | 7777.9598 | 2349802.4438 | 0 | 0 | 0 | 0 | 0 | 0 | 0 | 0 | 0 | 0 | 0 | 0 | 0 | 0 | 0 | 0 | 0 | 0 | 0 | 0 | 0 | 0 | 0 | 0 | 0 | 0 | 0 | 0 | 0 | 0 | 0 | 0 | 0 | 0 | 0 | 0 | 0 | 0 | 0 | 0 | 0 | 0 | 0 | 0 | 0 | 0 | 0 | 0 | 0 | 0 | 0 | 0 | 0 | 0 | 0 | 0 | 0 | 0 | 0 | 0 | 0 | 0 | 0 | 0 | 0 | 0 | 0 | 0 | 0 | 0 | 0 | 0 | 0 | 0 | 0 | 0 | 0 | 0 | 0 | 0 | 0 | 0 | 0 | 0 | 0 | 0 | 0 | 0
OpEx |  |  | 21471629.5087 | 0 | 0 | 0 | 0 | 0 | 0 | 0 | 0 | 0 | 0 | 0 | 0 | 0 | 0 | 0 | 0 | 0 | 0 | 0 | 0 | 0 | 0 | 0 | 0 | 58122.3988 | 57696.3791 | 59448.9212 | 62909.1078 | 63552.013 | 63879.9383 | 61466.6333 | 61324.769 | 60279.4023 | 59448.5682 | 58409.5136 | 57420.6074 | 61377.5918 | 60717.4124 | 62701.311 | 63030.9264 | 63597.2708 | 63770.8599 | 64423.7255 | 64277.7059 | 63232.1581 | 62393.168 | 61357.4893 | 60375.7354 | 61662.2277 | 61010.9816 | 62988.7571 | 63414.097 | 63879.2107 | 64050.4517 | 64698.8176 | 64533.4732 | 63496.3075 | 62667.6946 | 61640.0069 | 60670.3441 | 61954.9823 | 61303.2639 | 63283.9732 | 63704.8975 | 64169.6334 | 64334.0214 | 65086.3451 | 64922.6466 | 63893.4868 | 63075.4405 | 62055.6644 | 61097.9722 | 62381.0486 | 61961.8001 | 63696.8103 | 64129.3387 | 64574.6381 | 64734.0877 | 65357.4852 | 65195.4162 | 64174.1826 | 63366.5977 | 62354.6544 | 61408.8137 | 62690.6245 | 62037.9756 | 63993.2888 | 64437.6204 | 64862.3784 | 65017.9224 | 65637.4328 | 65476.9771 | 64463.5908 | 63666.3632 | 62662.1747 | 61728.0675 | 63008.913 | 62355.8057 | 64298.6101 | 64744.2418 | 65159.0486 | 65310.7259 | 65926.3878 | 65767.5293 | 64761.9123 | 63974.9388 | 62978.4281 | 62055.9376 | 63336.1221 | 62682.561 | 64612.9812 | 65051.8587 | 65464.8547 | 65612.7038 | 66224.5556 | 66067.2784 | 65069.3532 | 64292.5319 | 63303.6223 | 62392.6329 | 63672.4654 | 63251.3909 | 64936.6143 | 65368.8046 | 65780.0079 | 65924.067 | 66532.1465 | 66376.4349 | 65386.1251 | 64619.3547 | 63637.9707 | 62738.3679 | 64018.1616 | 63363.7064 | 65269.7268 | 65695.2967 | 66104.725 | 66245.0318 | 66849.3766 | 66695.2151 | 65712.4447 | 64955.6253 | 63981.692 | 63093.3624 | 64373.4352 | 63718.5396 | 65612.5419 | 66031.5572 | 66439.2284 | 66575.8201 | 67176.4675 | 67023.8405 | 66048.5346 | 65301.5672 | 64335.0103 | 63457.8418 | 64738.5163 | 64083.1848 | 65965.2886 | 66377.8146 | 66783.746 | 66916.6597 | 67513.6464 | 67362.5387 | 66394.6229 | 65657.4094 | 64698.1556 | 63832.037 | 65113.6409 | 64690.8122 | 66328.2016 | 66734.3028 | 67138.5118 | 67267.7841 | 67861.1466 | 67711.543 | 66750.9438 | 66023.3871 | 65071.3636 | 64216.185 | 65499.051 | 64842.8605 | 66701.5216 | 67101.262 | 67503.7657 | 67629.4329 | 68219.2072 | 68071.0928 | 67117.7374 | 66399.7413 | 65454.8762 | 64610.5286 | 65894.9947 | 65238.381 | 67085.4955 | 67478.9384 | 67879.7538 | 68001.8517 | 68588.0736 | 68441.4336 | 67495.2498 | 66786.7192 | 65848.9412 | 65015.3168 | 66301.7263 | 65644.6937 | 67480.3765 | 67867.5847 | 68266.7285 | 68385.2927 | 68967.9975 | 68822.8172 | 67883.7336 | 67184.5743 | 66253.8129 | 65430.805 | 66719.5066 | 66294.9924 | 67886.4243 | 68267.4597 | 68664.9487 | 68780.0143 | 69359.237 | 69215.5019 | 68283.4479 | 67593.5666 | 66669.7519 | 65857.2548 | 67148.6033 | 66490.7454 | 68303.9051 | 68678.8292 | 69074.6799 | 69186.2818 | 69762.057 | 69619.7527 | 68694.6583 | 68013.9626 | 67097.0255 | 66294.9346 | 67589.2904 | 66931.0261 | 68733.092 | 69101.9657 | 69496.1943 | 69604.3669 | 70176.7291 | 70035.8413 | 69117.6372 | 68446.0357 | 67535.9077 | 66744.1194 | 68041.8492 | 67383.1824 | 69174.2651 | 69537.1486 | 69929.7712 | 70034.5487 | 70603.5318 | 70464.0464 | 69552.6641 | 68890.0662 | 67986.6796 | 67205.0913 | 68506.568 | 68080.4344 | 69627.7114 | 69984.6643 | 70375.697 | 70477.1132 | 71042.7508 | 70904.6539 | 70000.0254 | 69346.3415 | 68449.6292 | 67678.1393 | 68983.7423 | 68324.2825 | 70093.7255 | 70444.8068 | 70834.2654 | 70932.3537 | 71494.6791 | 71357.9569 | 70460.015 | 69815.1564 | 68925.0519 | 68163.56 | 69473.6751 | 68813.8248 | 70572.6092 | 70917.8775 | 71305.7776 | 71400.5712 | 71959.6174 | 71824.2561 | 70932.9342 | 70296.8131 | 69413.2506 | 68661.6572 | 69976.6772 | 69316.4402 | 71064.6722 | 71404.1852 | 71790.5425 | 71882.0741 | 72437.8737 | 72303.8599 | 71419.0921 | 70791.6215 | 69914.5359 | 69172.7424 | 70493.0672 | 70065.3777 | 71570.232 | 71904.047 | 72288.8767 | 72377.1788 | 72929.7642 | 72797.0844 | 71918.8055 | 71299.8993 | 70429.2261 | 1621731.4152
Charging Cost |  |  | 4572561.3174 | 0 | 0 | 0 | 0 | 0 | 0 | 0 | 0 | 0 | 0 | 0 | 0 | 0 | 0 | 0 | 0 | 0 | 0 | 0 | 0 | 0 | 0 | 0 | 0 | 16802.8999 | 12723.4585 | 6662.7658 | 2360.736 | 3305.0842 | 2747.2979 | 7424.4302 | 13135.9309 | 12838.5734 | 16981.7128 | 16575.8423 | 17810.7046 | 18247.654 | 13932.9902 | 9562.9136 | 2360.736 | 7211.1368 | 7197.5419 | 12498.9277 | 18134.3779 | 17454.1675 | 18102.1345 | 17502.6125 | 18069.9448 | 18053.8701 | 16292.2144 | 13760.6627 | 239.3648 | 12351.1994 | 12795.4187 | 17957.7027 | 17941.7215 | 17347.5036 | 17909.7991 | 17316.6366 | 17877.9299 | 17862.0152 | 16119.0705 | 17830.2256 | 5019.3269 | 17530.9246 | 17209.0068 | 17766.8051 | 17750.983 | 17163.0717 | 17719.3783 | 17132.512 | 17687.8263 | 17672.0701 | 16517.209 | 17640.5969 | 9835.0323 | 17609.1761 | 17025.9536 | 17577.8077 | 17562.1431 | 16980.4757 | 17530.8531 | 16950.2202 | 17499.6151 | 17484.0157 | 15777.9361 | 17452.8558 | 14687.5832 | 17421.7478 | 16844.7225 | 17390.6917 | 17375.183 | 16799.6973 | 17344.2044 | 16769.743 | 17313.2774 | 17297.8333 | 15609.9115 | 17266.9836 | 16695.0755 | 17236.1852 | 16665.2955 | 17205.4382 | 17190.0839 | 16620.7185 | 17159.4137 | 16591.0624 | 17128.7946 | 17113.5042 | 15443.5594 | 17082.9615 | 16517.138 | 17052.4698 | 16487.6545 | 17022.0288 | 17006.8274 | 16443.5212 | 16976.4625 | 16414.1603 | 16946.1482 | 16931.0099 | 15824.537 | 16900.7713 | 16340.9719 | 16870.5831 | 16311.7818 | 16840.4452 | 16825.395 | 16268.0879 | 16795.3324 | 16239.0192 | 16765.3198 | 16750.3323 | 15115.8066 | 16720.3947 | 16166.5593 | 16690.507 | 16137.6598 | 16660.6691 | 16645.7687 | 16094.4008 | 16616.0053 | 16065.6215 | 16586.2915 | 16571.4532 | 14954.373 | 16541.8136 | 15993.8829 | 16512.2234 | 15965.2711 | 16482.6825 | 16467.9305 | 15922.4427 | 16438.4634 | 15893.9499 | 16409.0453 | 16394.3547 | 14794.5463 | 16365.0101 | 15822.9254 | 16335.7145 | 15794.5983 | 16306.4676 | 16291.8625 | 15752.1963 | 16262.6887 | 15723.9871 | 16233.5635 | 16219.0191 | 15159.036 | 16189.9666 | 15653.6696 | 16160.9626 | 15625.6245 | 16132.0069 | 16117.5471 | 15583.6446 | 16088.6637 | 15555.7162 | 16059.8284 | 16045.4288 | 14479.6501 | 16016.6656 | 15486.0986 | 15987.9502 | 15458.3328 | 15959.2827 | 15944.9669 | 15416.7707 | 15916.371 | 15389.1203 | 15887.8228 | 15873.5665 | 14324.549 | 15845.0896 | 15320.1957 | 15816.6601 | 15292.7062 | 15788.278 | 15774.1046 | 15251.5579 | 15745.7934 | 15224.1827 | 15717.5294 | 15703.415 | 14170.9918 | 15675.2215 | 15155.9443 | 15647.075 | 15128.7284 | 15618.9754 | 15604.9432 | 15087.9896 | 15576.9138 | 15060.887 | 15548.9311 | 15534.9572 | 14519.6404 | 15507.0444 | 14993.3278 | 15479.1781 | 14966.3829 | 15451.3582 | 15437.4656 | 14926.0496 | 15409.7152 | 14899.2168 | 15382.011 | 15368.1763 | 13868.4479 | 15340.5413 | 14832.3301 | 15312.9524 | 14805.6534 | 15285.4094 | 15271.6552 | 14765.7216 | 15244.181 | 14739.1559 | 15216.7526 | 15203.0555 | 13719.4309 | 15175.6957 | 14672.935 | 15148.3814 | 14646.5238 | 15121.1126 | 15107.4952 | 14606.9896 | 15080.2945 | 14580.6883 | 15053.1392 | 15039.5785 | 13571.8972 | 15012.4909 | 14515.1266 | 14985.4485 | 14488.9783 | 14958.4512 | 14944.9694 | 14449.8376 | 14918.0395 | 14423.7981 | 14891.1544 | 14877.7287 | 13905.3262 | 14850.9108 | 14358.889 | 14824.1376 | 14333.001 | 14797.409 | 14784.0614 | 14294.2499 | 14757.3995 | 14268.4696 | 14730.7821 | 14717.49 | 13281.2211 | 14690.9391 | 14204.2067 | 14664.4324 | 14178.5764 | 14637.9698 | 14624.7551 | 14140.211 | 14598.3587 | 14114.6874 | 14572.0062 | 14558.8464 | 13138.0495 | 14532.5598 | 14051.0641 | 14506.3169 | 14025.6889 | 14480.1178 | 14467.0346 | 13987.7055 | 14440.9009 | 13962.4359 | 14414.8108 | 14401.782 | 12996.3031 | 14375.757 | 13899.4459 | 14349.7754 | 13874.3234 | 14323.8371 | 14310.8841 | 13836.718 | 14285.0106 | 13811.7 | 14259.1801 | 14246.2811 | 13315.1093 | 14220.5151 | 13749.337 | 14194.7921 | 13724.4646 | 14169.112 | 14156.288 | 13687.2335 | 14130.672 | 13662.4645 | 13535.8663
0
NPV Electricity Sold |  |  | 212903193.4679 | 0 | 0 | 0 | 0 | 0 | 0 | 0 | 0 | 0 | 0 | 0 | -33617.64 | -33435.36 | 0 | 0 | 0 | 0 | 0 | 0 | 0 | 0 | 0 | 0 | 0 | 1116987.0327 | 1098772.3771 | 1508453.8192 | 1647006.6261 | 1788285.5974 | 1920883.1857 | 2090200.1486 | 2068347.6435 | 1773521.3434 | 1422656.9142 | 1136308.9809 | 719284.4137 | 1052315.7243 | 1034860.8302 | 1425939.4261 | 1558794.8563 | 1690876.1013 | 1816503.6146 | 1976754.4358 | 1954368.9585 | 1676838.7355 | 1324484.3844 | 1057400.9103 | 666687.3628 | 970666.1047 | 973329.5821 | 1347429.6653 | 1461638.6332 | 1598316.9883 | 1717390.9094 | 1864412.0507 | 1803213.7559 | 1547658.8318 | 1221884.6347 | 975406.5099 | 614794.3948 | 895346.4192 | 897856.0299 | 1272245.1567 | 1381455.3386 | 1510952.1609 | 1615477.3327 | 1720222.7714 | 1663744.2767 | 1427905.0149 | 1127227.7058 | 899765.4203 | 566935.5323 | 825866.2925 | 830057.0559 | 1173720.3886 | 1305784.5248 | 1395721.6 | 1490520.1615 | 1587180.1125 | 1535057.439 | 1317412.9784 | 1039899.0339 | 829985.6812 | 522797.5098 | 761773.3144 | 763999.9017 | 1082821.0634 | 1234363.9671 | 1287716.1918 | 1375224.2096 | 1464422.6929 | 1416319.929 | 1215466.7157 | 959331.5836 | 765613.4047 | 482091.3653 | 702650.1018 | 704746.7301 | 998957.3027 | 1150893.277 | 1188064.4871 | 1268842.7928 | 1351155.6756 | 1306762.8127 | 1121405.5529 | 885002.1737 | 706229.8306 | 444550.556 | 648111.5887 | 650085.4505 | 921584.8392 | 1061824.3489 | 1096120.6437 | 1170686.9163 | 1246645.6283 | 1205676.5636 | 1034619.8734 | 816428.087 | 651448.609 | 409929.2211 | 597802.5253 | 600940.9238 | 850201.4903 | 979645.0936 | 1011288.7321 | 1080120.8193 | 1150215.7808 | 1112406.4741 | 954547.1743 | 753163.942 | 600913.2929 | 378000.5774 | 551395.1701 | 553143.6395 | 784343.9061 | 903822.8146 | 933018.8792 | 996557.8624 | 1061241.6494 | 1026348.4214 | 880668.4258 | 694798.8065 | 554295.0253 | 348555.4411 | 508587.1619 | 510232.3244 | 723584.5672 | 833865.9866 | 860803.7104 | 919456.7343 | 979146.9975 | 946944.9603 | 812504.7127 | 640953.5339 | 511290.4048 | 321400.8626 | 469099.5547 | 470647.24 | 667529.0153 | 769321.0747 | 794175.0657 | 848317.95 | 903400.1101 | 873681.7179 | 749614.1353 | 591278.306 | 471619.5159 | 296358.8678 | 432675.006 | 435025.9189 | 615813.2975 | 709769.5986 | 732700.9701 | 782680.6199 | 833510.3542 | 806084.0661 | 691588.949 | 545450.3653 | 435024.1121 | 273265.2972 | 399076.1043 | 400445.1191 | 568101.6081 | 654825.4248 | 675982.8375 | 722119.4687 | 769025.0062 | 743714.0522 | 638052.9257 | 503171.9223 | 401265.9395 | 251968.7338 | 368083.8267 | 369371.0793 | 524084.1128 | 604132.2667 | 623652.8911 | 666242.0839 | 709526.3232 | 686167.5649 | 588658.9184 | 464168.2252 | 370125.1898 | 232329.5158 | 339496.1154 | 340706.2971 | 483474.9407 | 557361.3785 | 575371.7827 | 614686.3774 | 654628.8413 | 633071.7211 | 543086.6141 | 428185.7785 | 341399.0729 | 214218.8239 | 313126.5641 | 314888.0363 | 446010.332 | 514209.427 | 530826.3958 | 567118.2428 | 603976.8819 | 584082.4526 | 501040.4602 | 394990.6988 | 314900.5001 | 197517.8411 | 288803.2069 | 289872.3233 | 411446.928 | 474396.528 | 489727.8189 | 523229.3937 | 557242.2511 | 538882.2806 | 462247.7517 | 364367.1988 | 290456.8691 | 182116.9762 | 266367.4 | 267372.0529 | 379560.1945 | 437664.4342 | 451809.475 | 482735.3691 | 514122.1162 | 497178.2617 | 426456.8648 | 336116.1873 | 267908.9432 | 167915.1485 | 245672.7903 | 246616.732 | 350142.9657 | 403774.8629 | 416825.3953 | 445373.6923 | 474337.0469 | 458700.0916 | 393435.6286 | 310053.9785 | 247109.8162 | 154819.1274 | 226584.3642 | 227904.514 | 323004.1017 | 372507.9534 | 384548.6271 | 410902.1729 | 437629.2072 | 423198.3571 | 362969.8213 | 286011.1 | 227923.9591 | 142742.923 | 208977.5688 | 209810.5284 | 297967.2491 | 343660.8434 | 354769.7638 | 379097.339 | 403760.6871 | 390442.9213 | 334861.7832 | 263831.1938 | 210226.3387 | 131607.2251 | 192737.5028 | 193519.8086 | 274869.6977 | 317046.3549 | 327295.5892 | 349752.9914 | 372511.9631 | 360221.4344 | 308929.1366 | 243370.0019 | 193901.6057 | 121338.884 | 177758.1685 | 178492.8062 | 253561.3257 | 292491.7824 | 301947.8261 | 322678.8687 | 343680.4781 | 332337.9596 | 285003.6052 | 224494.4304 | 178843.3449 | 111870.4328 | 163941.7827 | 164931.4203 | 233903.6257 | 269837.774 | 278561.9815 | 297699.4159 | 317079.3299 | 306611.705 | 262929.9235 | 207081.6861 | 164953.3838 | 99374.3251
NPV CapEx |  |  | 17580839.2025 | 1694516.768 | 82527.6375 | 82103.175 | 81678.7125 | 81254.25 | 4606902.6375 | 748664.9313 | 325277.5729 | 323551.3083 | 736808.2468 | 320098.7791 | 318372.5145 | 2893148.924 | 303003.5357 | 178575.9256 | 1236759.2363 | 176607.3721 | 705776.7578 | 1176168.4196 | 86421.3256 | 736555.6128 | 0 | 0 | 0 | 0 | 0 | 0 | 0 | 0 | 0 | 0 | 0 | 0 | 0 | 0 | 0 | 0 | 0 | 0 | 0 | 0 | 0 | 0 | 0 | 0 | 0 | 0 | 0 | 0 | 0 | 0 | 0 | 0 | 0 | 0 | 0 | 0 | 0 | 0 | 0 | 0 | 0 | 0 | 0 | 0 | 0 | 0 | 0 | 0 | 0 | 0 | 0 | 0 | 0 | 0 | 0 | 0 | 0 | 0 | 0 | 0 | 0 | 0 | 0 | 0 | 0 | 0 | 0 | 0 | 0 | 0 | 0 | 0 | 0 | 0 | 0 | 0 | 0 | 0 | 0 | 0 | 0 | 0 | 0 | 0 | 0 | 0 | 0 | 0 | 0 | 0 | 0 | 0 | 0 | 0 | 0 | 0 | 0 | 0 | 0 | 0 | 0 | 0 | 0 | 0 | 0 | 0 | 0 | 0 | 0 | 0 | 0 | 0 | 0 | 0 | 0 | 0 | 0 | 0 | 0 | 0 | 0 | 0 | 0 | 0 | 0 | 0 | 0 | 0 | 0 | 0 | 0 | 0 | 0 | 0 | 0 | 0 | 0 | 0 | 0 | 0 | 0 | 0 | 0 | 0 | 0 | 0 | 0 | 0 | 0 | 0 | 0 | 0 | 0 | 0 | 0 | 0 | 0 | 0 | 0 | 0 | 0 | 0 | 0 | 0 | 0 | 0 | 0 | 0 | 0 | 0 | 0 | 0 | 0 | 0 | 0 | 0 | 0 | 0 | 0 | 0 | 0 | 0 | 0 | 0 | 0 | 0 | 0 | 0 | 0 | 0 | 0 | 0 | 0 | 0 | 0 | 0 | 0 | 0 | 0 | 0 | 0 | 0 | 0 | 0 | 0 | 0 | 0 | 0 | 0 | 0 | 0 | 0 | 0 | 2276.6549 | 683788.9046 | 0 | 0 | 0 | 0 | 0 | 0 | 0 | 0 | 0 | 0 | 0 | 0 | 0 | 0 | 0 | 0 | 0 | 0 | 0 | 0 | 0 | 0 | 0 | 0 | 0 | 0 | 0 | 0 | 0 | 0 | 0 | 0 | 0 | 0 | 0 | 0 | 0 | 0 | 0 | 0 | 0 | 0 | 0 | 0 | 0 | 0 | 0 | 0 | 0 | 0 | 0 | 0 | 0 | 0 | 0 | 0 | 0 | 0 | 0 | 0 | 0 | 0 | 0 | 0 | 0 | 0 | 0 | 0 | 0 | 0 | 0 | 0 | 0 | 0 | 0 | 0 | 0 | 0 | 0 | 0 | 0 | 0 | 0 | 0 | 0 | 0 | 0 | 0
NPV OpEx |  |  | 9490715.052 | 0 | 0 | 0 | 0 | 0 | 0 | 0 | 0 | 0 | 0 | 0 | 0 | 0 | 0 | 0 | 0 | 0 | 0 | 0 | 0 | 0 | 0 | 0 | 0 | 58122.3988 | 57359.8169 | 58757.3734 | 61814.6079 | 62082.0575 | 62038.384 | 59346.4318 | 58864.0723 | 57523.1313 | 56399.3603 | 55090.3544 | 53841.7238 | 57216.3587 | 56270.7656 | 57770.4018 | 57735.3303 | 57914.2772 | 57733.5992 | 57984.43 | 57515.5296 | 56249.9262 | 55179.8083 | 53947.3266 | 52774.482 | 53584.5951 | 52709.3855 | 54100.6119 | 54148.2155 | 54227.1868 | 54055.3804 | 54284.0538 | 53829.4777 | 52655.3852 | 51665.0959 | 50521.4025 | 49436.575 | 50188.8624 | 49371.2258 | 50669.1067 | 50708.5893 | 50780.5573 | 50613.6668 | 50906.8453 | 50482.5999 | 49392.5314 | 48475.7107 | 47413.7735 | 46409.7346 | 47107.9447 | 46518.3937 | 47542.013 | 47585.6318 | 47636.5452 | 47475.6048 | 47653.1929 | 47257.7381 | 46246.1318 | 45397.784 | 44412.2053 | 43483.3873 | 44132.0858 | 43417.8858 | 44525.0774 | 44572.7002 | 44604.7919 | 44450.9384 | 44612.7125 | 44244.0487 | 43305.1883 | 42520.1392 | 41605.3612 | 40746.0686 | 41348.9243 | 40681.6277 | 41704.4319 | 41748.5091 | 41770.8924 | 41623.896 | 41771.1753 | 41427.4441 | 40556.0336 | 39829.503 | 38980.3758 | 38185.3472 | 38745.7498 | 38122.2504 | 39067.0641 | 39102.9842 | 39121.6892 | 38981.3184 | 39115.3156 | 38794.7896 | 37985.9219 | 37313.4931 | 36525.245 | 35789.62 | 36310.7014 | 35860.1622 | 36600.8363 | 36629.5099 | 36644.912 | 36510.9347 | 36632.7644 | 36333.8382 | 35582.9666 | 34960.5589 | 34228.7682 | 33548.0562 | 34032.7107 | 33488.3009 | 34294.4256 | 34316.676 | 34329.1173 | 34201.3024 | 34311.9887 | 34033.1701 | 33336.0815 | 32759.9243 | 32080.4935 | 31450.546 | 31901.4483 | 31392.7041 | 32137.2694 | 32153.8401 | 32163.632 | 32041.75 | 32142.2343 | 31882.1358 | 31234.926 | 30701.5355 | 30070.6673 | 29487.6516 | 29907.2739 | 29431.8371 | 30119.5132 | 30131.0752 | 30138.5013 | 30022.3254 | 30113.4724 | 29870.8042 | 29269.8553 | 28776.0121 | 28190.1874 | 27650.5621 | 28041.1899 | 27696.5872 | 28231.9629 | 28239.1213 | 28244.4393 | 28133.7463 | 28216.3502 | 27989.9132 | 27431.8722 | 26974.6015 | 26430.5586 | 25931.0518 | 26294.7979 | 25879.5185 | 26466.0401 | 26469.3399 | 26472.7843 | 26367.3548 | 26442.145 | 26230.8241 | 25712.5836 | 25289.1362 | 24783.8522 | 24321.4407 | 24660.2587 | 24272.1123 | 24813.74 | 24813.6719 | 24815.4554 | 24715.0747 | 24782.7212 | 24585.4794 | 24104.1594 | 23711.9947 | 23242.6677 | 22814.5579 | 23130.2543 | 22767.4502 | 23267.5933 | 23264.5983 | 23264.9141 | 23169.3724 | 23230.4902 | 23046.3632 | 22599.2941 | 22236.0643 | 21800.097 | 21403.7076 | 21697.9533 | 21434.1303 | 21820.6294 | 21815.1036 | 21814.1268 | 21723.2197 | 21778.3732 | 21606.4641 | 21191.1715 | 20854.7066 | 20449.6914 | 20082.6371 | 20356.9776 | 20039.9537 | 20466.3428 | 20458.6414 | 20456.5309 | 20370.0593 | 20419.7668 | 20259.2412 | 19873.4316 | 19561.726 | 19185.431 | 18845.5074 | 19101.3725 | 18805.0013 | 19198.662 | 19189.1033 | 19186.0026 | 19103.7736 | 19148.5104 | 18998.5922 | 18640.1392 | 18351.3393 | 18001.6952 | 17686.8653 | 17925.5779 | 17648.499 | 18011.9199 | 18000.7885 | 17996.8276 | 17918.6539 | 17958.8561 | 17818.8233 | 17485.7558 | 17218.1481 | 16893.2366 | 16601.6176 | 16824.4021 | 16622.2169 | 16900.8266 | 16888.3767 | 16883.6729 | 16809.3734 | 16845.441 | 16714.6218 | 16405.1123 | 16157.113 | 15855.1555 | 15585.0074 | 15792.9969 | 15550.7764 | 15860.444 | 15846.9022 | 15841.5614 | 15770.9611 | 15803.2608 | 15681.0302 | 15393.3844 | 15163.5293 | 14882.8765 | 14632.5912 | 14826.8347 | 14600.3433 | 14886.162 | 14871.7301 | 14865.8478 | 14798.7777 | 14827.6458 | 14713.422 | 14446.0688 | 14233.0045 | 13972.1272 | 13740.2181 | 13921.6868 | 13709.8907 | 13973.6769 | 13958.5339 | 13952.196 | 13888.4932 | 13914.2379 | 13807.4796 | 13558.9622 | 13361.4374 | 13118.9174 | 12904.0106 | 13073.6039 | 12918.4849 | 13118.9699 | 13103.2746 | 13096.5583 | 13036.0661 | 13058.9696 | 12959.1729 | 12728.1405 | 12544.9984 | 12319.5206 | 282019.4225
NPV Charging Cost |  |  | 2160104.8241 | 0 | 0 | 0 | 0 | 0 | 0 | 0 | 0 | 0 | 0 | 0 | 0 | 0 | 0 | 0 | 0 | 0 | 0 | 0 | 0 | 0 | 0 | 0 | 0 | 16802.8999 | 12649.2383 | 6585.2602 | 2319.6636 | 3228.6378 | 2668.0978 | 7168.3354 | 12608.8431 | 12251.5306 | 16110.6948 | 15633.9091 | 16700.6077 | 17010.5129 | 12912.606 | 8810.8742 | 2162.3968 | 6566.7563 | 6516.1423 | 11249.6319 | 16226.5957 | 15526.8405 | 16009.3219 | 15388.8167 | 15794.9542 | 15688.848 | 14075.3777 | 11818.9389 | 204.3895 | 10484.9573 | 10798.694 | 15066.9972 | 14965.7759 | 14385.7103 | 14765.3667 | 14193.0673 | 14567.6382 | 14469.768 | 12981.6623 | 14275.9937 | 3995.3441 | 13873.0748 | 13538.8853 | 13896.1866 | 13802.8226 | 13267.8243 | 13617.97 | 13090.1353 | 13435.5904 | 13345.3175 | 12400.4472 | 13166.5853 | 7297.8489 | 12990.2441 | 12486.7357 | 12816.2621 | 12730.1459 | 12236.7171 | 12559.6435 | 12072.8223 | 12391.4223 | 12308.1575 | 11042.3434 | 12143.3008 | 10159.6744 | 11980.6497 | 11516.2665 | 11820.1748 | 11740.7442 | 11285.6583 | 11583.4791 | 11134.4877 | 11428.3181 | 11351.5178 | 10184.0815 | 11199.4604 | 10765.3513 | 11049.4376 | 10621.1425 | 10901.422 | 10828.1586 | 10408.439 | 10683.1039 | 10269.0058 | 10539.9901 | 10469.153 | 9392.4567 | 10328.902 | 9928.5309 | 10190.5278 | 9795.5193 | 10054.0053 | 9986.4306 | 9599.3318 | 9852.6391 | 9470.7255 | 9720.6381 | 9655.3014 | 8971.6677 | 9525.9411 | 9156.6886 | 9398.3119 | 9034.0058 | 9272.3908 | 9210.0635 | 8853.053 | 9086.6616 | 8734.4335 | 8964.9111 | 8904.6483 | 7988.8426 | 8785.3337 | 8444.7838 | 8667.616 | 8331.6283 | 8551.4737 | 8493.9868 | 8164.7283 | 8380.1684 | 8055.321 | 8267.8733 | 8212.2906 | 7367.6862 | 8102.2424 | 7788.1664 | 7993.6672 | 7683.7991 | 7886.5451 | 7833.523 | 7529.8615 | 7728.5445 | 7428.9516 | 7624.9711 | 7573.7055 | 6794.7727 | 7472.2047 | 7182.5467 | 7372.0625 | 7086.2857 | 7273.2609 | 7224.3571 | 6944.3049 | 7127.5326 | 6851.2331 | 7032.0042 | 6984.7207 | 6490.1576 | 6891.104 | 6623.9678 | 6798.7406 | 6535.1842 | 6707.6137 | 6662.5087 | 6404.2322 | 6573.2055 | 6318.3902 | 6485.0978 | 6441.4873 | 5778.992 | 6355.1431 | 6108.7794 | 6269.9548 | 6026.8928 | 6185.907 | 6144.306 | 5906.114 | 6061.9404 | 5826.9407 | 5980.6776 | 5940.4551 | 5329.4864 | 5860.8188 | 5633.6143 | 5782.2488 | 5558.0895 | 5704.7307 | 5666.3618 | 5446.6941 | 5590.3954 | 5373.6721 | 5515.4462 | 5478.3488 | 4914.9037 | 5404.8999 | 5195.3662 | 5332.4345 | 5125.7095 | 5260.9394 | 5225.5517 | 5022.9694 | 5155.4878 | 4955.6212 | 5086.3622 | 5052.1473 | 4694.4098 | 4984.4055 | 4791.1699 | 4917.5709 | 4726.9258 | 4851.6313 | 4818.9934 | 4632.1691 | 4754.3739 | 4570.0543 | 4690.6198 | 4659.0637 | 4179.8757 | 4596.5861 | 4418.3823 | 4534.9451 | 4359.1306 | 4474.1298 | 4444.0282 | 4271.7377 | 4384.4305 | 4214.45 | 4325.631 | 4296.5272 | 3854.6236 | 4238.9051 | 4074.5652 | 4182.0547 | 4019.9184 | 4125.9658 | 4098.2036 | 3939.3175 | 4043.2378 | 3886.4822 | 3989.0083 | 3962.1665 | 3554.6498 | 3909.0229 | 3757.4696 | 3856.5911 | 3707.0702 | 3804.8617 | 3779.2574 | 3632.734 | 3728.5639 | 3584.0055 | 3678.5495 | 3653.7941 | 3395.0628 | 3604.7812 | 3465.0209 | 3556.425 | 3418.5391 | 3508.7166 | 3485.1026 | 3349.9813 | 3438.3497 | 3305.0406 | 3392.2231 | 3369.3921 | 3022.8389 | 3324.1894 | 3195.3054 | 3279.5922 | 3152.437 | 3235.5926 | 3213.8144 | 3089.2089 | 3170.696 | 3047.7619 | 3128.1554 | 3107.0993 | 2787.5217 | 3065.4108 | 2946.5579 | 3024.2809 | 2907.0223 | 2983.7021 | 2963.617 | 2848.71 | 2923.851 | 2810.4854 | 2884.6179 | 2865.1989 | 2570.4998 | 2826.7517 | 2717.1501 | 2788.8197 | 2680.6885 | 2751.396 | 2732.8726 | 2626.9101 | 2696.1987 | 2591.6578 | 2660.0161 | 2642.1071 | 2455.0076 | 2606.6495 | 2505.58 | 2571.6671 | 2471.9536 | 2537.1534 | 2520.0705 | 2422.3571 | 2486.2484 | 2389.8461 | 2353.8899
0
LCOE |  |  | 137.3002

## S. Miguel - Poente
 | time axis 2026-01-01 to 2052-12-01
| Discount Rate | 7% | time axis 2026-01-31 to 2052-12-31
| Discount Factor |  |  | 1.14 | 1.1342 | 1.1283 | 1.1225 | 1.1167 | 1.1108 | 1.105 | 1.0992 | 1.0933 | 1.0875 | 1.0817 | 1.0758 | 1.07 | 1.0642 | 1.0583 | 1.0525 | 1.0467 | 1.0408 | 1.035 | 1.0292 | 1.0233 | 1.0175 | 1.0117 | 1.0058 | 1 | 0.99417 | 0.98837 | 0.9826 | 0.97687 | 0.97117 | 0.96551 | 0.95987 | 0.95428 | 0.94871 | 0.94317 | 0.93767 | 0.9322 | 0.92676 | 0.92136 | 0.91598 | 0.91064 | 0.90533 | 0.90005 | 0.8948 | 0.88958 | 0.88439 | 0.87923 | 0.8741 | 0.869 | 0.86393 | 0.85889 | 0.85388 | 0.8489 | 0.84395 | 0.83903 | 0.83413 | 0.82927 | 0.82443 | 0.81962 | 0.81484 | 0.81009 | 0.80536 | 0.80066 | 0.79599 | 0.79135 | 0.78673 | 0.78214 | 0.77758 | 0.77304 | 0.76854 | 0.76405 | 0.7596 | 0.75516 | 0.75076 | 0.74638 | 0.74203 | 0.7377 | 0.73339 | 0.72912 | 0.72486 | 0.72063 | 0.71643 | 0.71225 | 0.7081 | 0.70397 | 0.69986 | 0.69578 | 0.69172 | 0.68768 | 0.68367 | 0.67968 | 0.67572 | 0.67178 | 0.66786 | 0.66396 | 0.66009 | 0.65624 | 0.65241 | 0.64861 | 0.64482 | 0.64106 | 0.63732 | 0.6336 | 0.62991 | 0.62623 | 0.62258 | 0.61895 | 0.61534 | 0.61175 | 0.60818 | 0.60463 | 0.6011 | 0.5976 | 0.59411 | 0.59065 | 0.5872 | 0.58378 | 0.58037 | 0.57699 | 0.57362 | 0.57027 | 0.56695 | 0.56364 | 0.56035 | 0.55708 | 0.55383 | 0.5506 | 0.54739 | 0.5442 | 0.54102 | 0.53787 | 0.53473 | 0.53161 | 0.52851 | 0.52543 | 0.52236 | 0.51931 | 0.51628 | 0.51327 | 0.51028 | 0.5073 | 0.50434 | 0.5014 | 0.49848 | 0.49557 | 0.49268 | 0.4898 | 0.48695 | 0.48411 | 0.48128 | 0.47847 | 0.47568 | 0.47291 | 0.47015 | 0.46741 | 0.46468 | 0.46197 | 0.45928 | 0.4566 | 0.45393 | 0.45128 | 0.44865 | 0.44604 | 0.44343 | 0.44085 | 0.43828 | 0.43572 | 0.43318 | 0.43065 | 0.42814 | 0.42564 | 0.42316 | 0.42069 | 0.41824 | 0.4158 | 0.41337 | 0.41096 | 0.40856 | 0.40618 | 0.40381 | 0.40145 | 0.39911 | 0.39678 | 0.39447 | 0.39217 | 0.38988 | 0.38761 | 0.38534 | 0.3831 | 0.38086 | 0.37864 | 0.37643 | 0.37424 | 0.37205 | 0.36988 | 0.36772 | 0.36558 | 0.36345 | 0.36133 | 0.35922 | 0.35712 | 0.35504 | 0.35297 | 0.35091 | 0.34886 | 0.34683 | 0.34481 | 0.34279 | 0.34079 | 0.33881 | 0.33683 | 0.33487 | 0.33291 | 0.33097 | 0.32904 | 0.32712 | 0.32521 | 0.32331 | 0.32143 | 0.31955 | 0.31769 | 0.31584 | 0.31399 | 0.31216 | 0.31034 | 0.30853 | 0.30673 | 0.30494 | 0.30316 | 0.30139 | 0.29964 | 0.29789 | 0.29615 | 0.29442 | 0.29271 | 0.291 | 0.2893 | 0.28761 | 0.28594 | 0.28427 | 0.28261 | 0.28096 | 0.27932 | 0.27769 | 0.27607 | 0.27446 | 0.27286 | 0.27127 | 0.26969 | 0.26811 | 0.26655 | 0.265 | 0.26345 | 0.26191 | 0.26038 | 0.25887 | 0.25736 | 0.25585 | 0.25436 | 0.25288 | 0.2514 | 0.24994 | 0.24848 | 0.24703 | 0.24559 | 0.24416 | 0.24273 | 0.24132 | 0.23991 | 0.23851 | 0.23712 | 0.23573 | 0.23436 | 0.23299 | 0.23163 | 0.23028 | 0.22894 | 0.2276 | 0.22627 | 0.22495 | 0.22364 | 0.22234 | 0.22104 | 0.21975 | 0.21847 | 0.2172 | 0.21593 | 0.21467 | 0.21342 | 0.21217 | 0.21093 | 0.2097 | 0.20848 | 0.20726 | 0.20606 | 0.20485 | 0.20366 | 0.20247 | 0.20129 | 0.20011 | 0.19895 | 0.19779 | 0.19663 | 0.19549 | 0.19435 | 0.19321 | 0.19209 | 0.19096 | 0.18985 | 0.18874 | 0.18764 | 0.18655 | 0.18546 | 0.18438 | 0.1833 | 0.18223 | 0.18117 | 0.18011 | 0.17906 | 0.17802 | 0.17698 | 0.17595 | 0.17492 | 0.1739
Electricity Sold |  |  | 402717628.1914 | 0 | 0 | 0 | 0 | 0 | 0 | 0 | 0 | 0 | 0 | 0 | -30008 | -30008 | 0 | 0 | 0 | 0 | 0 | 0 | 0 | 0 | 0 | 0 | 0 | 1034456.1619 | 1023384.0642 | 1408601.2641 | 1540681.6536 | 1685278.1157 | 1814623.6988 | 1990002.5144 | 1985137.527 | 1714118.3412 | 1386400.9914 | 1115346.7089 | 712756.7404 | 1045426.4095 | 1033475.2589 | 1428147.0096 | 1563940.0334 | 1709116.2736 | 1840556.7909 | 2018607.3425 | 2013639.4246 | 1738308.5653 | 1384334.6941 | 1112926.7327 | 708775.0522 | 1034422.511 | 1042530.7297 | 1447424.8702 | 1572338.8889 | 1732804.028 | 1866424.8836 | 2047259.673 | 1994749.3872 | 1722882.0007 | 1369957.203 | 1101270.1877 | 701122.2802 | 1023528.1486 | 1031613.4703 | 1467102.5296 | 1593910.2123 | 1756973.8017 | 1892814.1659 | 2029207.3571 | 1974295.649 | 1705153.7818 | 1355722.8297 | 1089729.6754 | 693545.6862 | 1012742.2319 | 1023282.0703 | 1452960.475 | 1615923.5795 | 1746582.5614 | 1875356.5258 | 2008410.6141 | 1954045.5133 | 1687602.0348 | 1341630.1495 | 1078304.0407 | 686044.5118 | 1002063.6813 | 1010103.8904 | 1437899.8627 | 1638386.0838 | 1728599.1486 | 1856110.5307 | 1987820.888 | 1933996.9534 | 1670225.0031 | 1327677.7521 | 1066992.1402 | 678618.0063 | 991491.4282 | 999509.4172 | 1422989.1682 | 1647643.1596 | 1710794.748 | 1837056.1159 | 1967436.118 | 1914147.9627 | 1653020.9474 | 1313864.2408 | 1055792.8416 | 671265.4264 | 981024.4144 | 989020.4045 | 1408226.8992 | 1630663.8902 | 1693167.5777 | 1818191.3743 | 1947254.2641 | 1894496.5547 | 1635988.1459 | 1300188.2333 | 1044705.0241 | 663986.0363 | 970661.5923 | 980939.8742 | 1393611.5781 | 1613853.6375 | 1675715.8734 | 1799514.4179 | 1927273.3063 | 1875040.7626 | 1619124.894 | 1286648.3608 | 1033727.5781 | 656779.1074 | 960401.9248 | 968354.5719 | 1379141.7421 | 1597210.7189 | 1658437.8884 | 1781023.3774 | 1907491.2448 | 1855778.6392 | 1602429.5038 | 1273243.2682 | 1022859.4047 | 649643.9183 | 950244.385 | 958175.6837 | 1364815.9432 | 1580733.4689 | 1641331.8936 | 1762716.4022 | 1887906.0997 | 1836708.2566 | 1585900.3044 | 1259971.6138 | 1012099.4164 | 642579.755 | 940187.9564 | 948098.1191 | 1350632.7475 | 1564420.2382 | 1624396.177 | 1744591.66 | 1868515.911 | 1817827.7062 | 1569535.6416 | 1246832.0694 | 1001446.5361 | 635585.9105 | 930231.6324 | 940258.6178 | 1336590.7355 | 1548269.3943 | 1607629.0434 | 1726647.3367 | 1849318.7378 | 1799135.0983 | 1553333.8774 | 1233823.3198 | 990899.6977 | 628661.6848 | 920374.4166 | 928242.9365 | 1322688.5019 | 1532279.3205 | 1591028.8147 | 1708881.6366 | 1830312.659 | 1780628.5622 | 1537293.3903 | 1220944.0632 | 980457.8457 | 621806.3848 | 910615.3224 | 918463.3313 | 1308924.6551 | 1516448.4167 | 1574593.8297 | 1691292.7814 | 1811495.7722 | 1762306.2456 | 1521412.575 | 1208193.0104 | 970119.9349 | 615019.3245 | 900953.3731 | 908781.0752 | 1295297.8177 | 1500775.0983 | 1558322.4433 | 1673879.0109 | 1792866.1943 | 1744166.3146 | 1505689.8419 | 1195568.8854 | 959884.9307 | 608299.8246 | 891387.6017 | 901173.148 | 1281806.6258 | 1485257.7968 | 1542213.027 | 1656638.5821 | 1774422.0607 | 1726206.9539 | 1490123.6175 | 1183070.4247 | 949751.8088 | 601647.2126 | 881917.0508 | 889704.7435 | 1268449.7293 | 1469894.959 | 1526263.9687 | 1639569.7697 | 1756161.5254 | 1708426.3659 | 1474712.344 | 1170696.3772 | 939719.5549 | 595060.8226 | 872540.7725 | 880308.7588 | 1255225.7912 | 1454685.0474 | 1510473.6719 | 1622670.8652 | 1738082.7608 | 1690822.7711 | 1459454.4787 | 1158445.5047 | 929787.1651 | 588539.9955 | 863257.8285 | 871006.3045 | 1242133.488 | 1439626.5398 | 1494840.5564 | 1605940.1774 | 1720183.9576 | 1673394.4077 | 1444348.4948 | 1146316.581 | 919953.6451 | 582084.0786 | 854067.2896 | 863620.8677 | 1229171.5095 | 1424717.9289 | 1479363.0575 | 1589376.0317 | 1702463.3243 | 1656139.5313 | 1429392.8802 | 1134308.3921 | 910218.0109 | 575692.4258 | 844968.236 | 852678.2722 | 1216338.5584 | 1409957.7228 | 1464039.6262 | 1572976.7705 | 1684919.0873 | 1639056.4151 | 1414586.1382 | 1122419.7363 | 900579.2881 | 569364.3974 | 835959.7571 | 843650.8598 | 1203633.3502 | 1395344.4441 | 1448868.7288 | 1556740.7523 | 1667549.4909 | 1622143.3492 | 1399926.7869 | 1110649.4236 | 891036.512 | 563099.36 | 827040.9512 | 834713.309 | 1191054.6134 | 1380876.6302 | 1433848.847 | 1540666.3521 | 1650352.7966 | 1605398.6409 | 1385413.359 | 1098996.2761 | 881588.7274 | 556896.6867 | 818210.9257 | 827541.635 | 1178601.089 | 1366552.8332 | 1418978.4775 | 1524751.9613 | 1633327.2832 | 1588820.6143 | 1371044.4021 | 1087459.1275 | 872234.9889 | 530458.8791
CapEx |  |  | 16589203.1398 | 1212876.8444 | 66150 | 66150 | 66150 | 66150 | 3957386.3028 | 568111.0585 | 257017.3085 | 257017.3085 | 568111.0585 | 257017.3085 | 257017.3085 | 2317589.8496 | 269319.3918 | 153319.3918 | 1159654.3918 | 153319.3918 | 616369.3918 | 1128695.6879 | 76273.2179 | 653770.4388 | 0 | 0 | 0 | 0 | 0 | 0 | 0 | 0 | 0 | 0 | 0 | 0 | 0 | 0 | 0 | 0 | 0 | 0 | 0 | 0 | 0 | 0 | 0 | 0 | 0 | 0 | 0 | 0 | 0 | 0 | 0 | 0 | 0 | 0 | 0 | 0 | 0 | 0 | 0 | 0 | 0 | 0 | 0 | 0 | 0 | 0 | 0 | 0 | 0 | 0 | 0 | 0 | 0 | 0 | 0 | 0 | 0 | 0 | 0 | 0 | 0 | 0 | 0 | 0 | 0 | 0 | 0 | 0 | 0 | 0 | 0 | 0 | 0 | 0 | 0 | 0 | 0 | 0 | 0 | 0 | 0 | 0 | 0 | 0 | 0 | 0 | 0 | 0 | 0 | 0 | 0 | 0 | 0 | 0 | 0 | 0 | 0 | 0 | 0 | 0 | 0 | 0 | 0 | 0 | 0 | 0 | 0 | 0 | 0 | 0 | 0 | 0 | 0 | 0 | 0 | 0 | 0 | 0 | 0 | 0 | 0 | 0 | 0 | 0 | 0 | 0 | 0 | 0 | 0 | 0 | 0 | 0 | 0 | 0 | 0 | 0 | 0 | 0 | 0 | 0 | 0 | 0 | 0 | 0 | 0 | 0 | 0 | 0 | 0 | 0 | 0 | 0 | 0 | 0 | 0 | 0 | 0 | 0 | 0 | 0 | 0 | 0 | 0 | 0 | 0 | 0 | 0 | 0 | 0 | 0 | 0 | 0 | 0 | 0 | 0 | 0 | 0 | 0 | 0 | 0 | 0 | 0 | 0 | 0 | 0 | 0 | 0 | 0 | 0 | 0 | 0 | 0 | 0 | 0 | 0 | 0 | 0 | 0 | 0 | 0 | 0 | 0 | 0 | 0 | 0 | 0 | 0 | 0 | 0 | 0 | 0 | 0 | 0 | 7777.9598 | 0 | 0 | 0 | 0 | 0 | 0 | 2453959.5282 | 0 | 0 | 0 | 0 | 0 | 0 | 0 | 0 | 0 | 0 | 0 | 0 | 0 | 0 | 0 | 0 | 0 | 0 | 0 | 0 | 0 | 0 | 0 | 0 | 0 | 0 | 0 | 0 | 0 | 0 | 0 | 0 | 0 | 0 | 0 | 0 | 0 | 0 | 0 | 0 | 0 | 0 | 0 | 0 | 0 | 0 | 0 | 0 | 0 | 0 | 0 | 0 | 0 | 0 | 0 | 0 | 0 | 0 | 0 | 0 | 0 | 0 | 0 | 0 | 0 | 0 | 0 | 0 | 0 | 0 | 0 | 0 | 0 | 0 | 0 | 0 | 0 | 0 | 0 | 0 | 0 | 0
OpEx |  |  | 18691139.296 | 0 | 0 | 0 | 0 | 0 | 0 | 0 | 0 | 0 | 0 | 0 | 0 | 0 | 0 | 0 | 0 | 0 | 0 | 0 | 0 | 0 | 0 | 0 | 0 | 49978.1388 | 49568.1891 | 51173.2133 | 54599.0954 | 55184.6788 | 55478.0752 | 52906.6527 | 52778.4434 | 51825.6129 | 51092.8393 | 50145.2015 | 49270.7435 | 52784.5674 | 52149.7559 | 53976.4292 | 54265.1699 | 54781.0467 | 54920.2831 | 55520.2648 | 55389.0152 | 54435.5608 | 53696.8808 | 52752.2863 | 51884.7226 | 53062.451 | 52434.5813 | 54254.9746 | 54625.8731 | 55054.2306 | 55191.1281 | 55789.0464 | 55641.617 | 54695.6845 | 53965.683 | 53028.2637 | 52171.5636 | 53348.1794 | 52719.8771 | 54541.5756 | 54907.7001 | 55335.5698 | 55470.1742 | 56173.7079 | 56026.6717 | 55087.9277 | 54367.4204 | 53437.1049 | 52591.1602 | 53766.9399 | 53361.7493 | 54948.8459 | 55322.8393 | 55737.3748 | 55866.3051 | 56440.5865 | 56295.0139 | 55363.3869 | 54652.2793 | 53728.9969 | 52893.7005 | 54068.9243 | 53439.7696 | 55239.0653 | 55621.484 | 56019.7449 | 56145.1643 | 56715.9567 | 56571.8332 | 55647.2523 | 54945.4508 | 54029.1315 | 53204.3775 | 54379.3296 | 53749.755 | 55537.8227 | 55923.813 | 56310.7312 | 56432.6745 | 57000.0126 | 56857.3238 | 55939.7189 | 55247.1309 | 54337.7054 | 53523.3887 | 54698.3575 | 54068.3673 | 55845.3186 | 56225.2392 | 56610.5333 | 56729.0353 | 57292.9535 | 57151.685 | 56240.9867 | 55557.5205 | 54654.9201 | 53850.9369 | 55026.2151 | 54619.3627 | 56161.759 | 56535.6701 | 56919.3566 | 57034.4514 | 57594.9837 | 57455.1214 | 56551.261 | 55876.8257 | 54980.9825 | 54187.2299 | 55363.1146 | 54732.3053 | 56487.3549 | 56855.3165 | 57237.4111 | 57349.1327 | 57906.3128 | 57767.8428 | 56870.7521 | 56205.2579 | 55316.1046 | 54532.4809 | 55709.2735 | 55078.0609 | 56822.3229 | 57184.3941 | 57564.9128 | 57673.2947 | 58227.1561 | 58090.0644 | 57199.6761 | 56543.0339 | 55660.504 | 54886.9082 | 56064.9152 | 55433.3032 | 57166.8849 | 57523.1244 | 57902.0828 | 58007.1584 | 58557.734 | 58422.007 | 57538.2542 | 56890.3761 | 56014.4036 | 55250.7359 | 56430.2683 | 56021.8192 | 57521.2687 | 57871.7345 | 58249.1483 | 58350.9503 | 58898.2728 | 58763.8969 | 57886.7138 | 57247.5123 | 56378.032 | 55624.1936 | 56805.5675 | 56173.1687 | 57885.7078 | 58230.4574 | 58606.3418 | 58704.9029 | 59249.0048 | 59115.9665 | 58245.2876 | 57614.6765 | 56751.6236 | 56007.5168 | 57191.0534 | 56558.267 | 58260.4416 | 58599.532 | 58973.9023 | 59069.2548 | 59610.168 | 59478.4541 | 58614.2145 | 57992.1083 | 57135.419 | 56400.9467 | 57586.9727 | 56953.8026 | 58645.7159 | 58979.2033 | 59352.0746 | 59444.2503 | 59982.0067 | 59851.6038 | 58993.7397 | 58380.0536 | 57529.6645 | 56804.7309 | 57993.5782 | 57583.5951 | 59041.7823 | 59369.7226 | 59741.1097 | 59830.1403 | 60364.7713 | 60235.6665 | 59384.1143 | 58778.7645 | 57934.6129 | 57219.1231 | 58411.1292 | 57777.2031 | 59448.8993 | 59771.3476 | 60141.2653 | 60227.1822 | 60758.7188 | 60630.8992 | 59785.5959 | 59188.4996 | 58350.5233 | 57644.3833 | 58839.8917 | 58205.5932 | 59867.3315 | 60184.3425 | 60552.8055 | 60635.6396 | 61164.1127 | 61037.5654 | 60198.449 | 59609.5239 | 58777.6615 | 58080.7782 | 59280.1382 | 58645.4711 | 60297.3505 | 60608.9784 | 60976.0012 | 61055.7831 | 61581.2232 | 61455.9356 | 60622.9445 | 60042.1092 | 59216.2999 | 58528.5811 | 59732.1482 | 59320.6913 | 60739.2349 | 61045.5331 | 61411.13 | 61487.8903 | 62010.3276 | 61886.2871 | 61059.3603 | 60486.5343 | 59666.7179 | 58988.0723 | 60196.2083 | 59560.8148 | 61193.2701 | 61494.2918 | 61858.477 | 61932.2456 | 62451.7099 | 62328.9042 | 61507.9813 | 60943.085 | 60129.2017 | 59459.5391 | 60672.6121 | 60036.861 | 61659.749 | 61955.5467 | 62318.3342 | 62389.1409 | 62905.6619 | 62784.0786 | 61969.0999 | 61412.0543 | 60604.045 | 59943.276 | 61161.6611 | 60525.5557 | 62138.9717 | 62429.5974 | 62791.0011 | 62858.8755 | 63372.4824 | 63252.1094 | 62443.0157 | 61893.7426 | 61091.549 | 60439.585 | 61663.6639 | 61250.791 | 62631.246 | 62916.7512 | 63276.785 | 63341.7562 | 63852.4781 | 63733.3033 | 62930.0359 | 62388.4581 | 61592.0221 | 1471877.3394
Charging Cost |  |  | 4543929.4079 | 0 | 0 | 0 | 0 | 0 | 0 | 0 | 0 | 0 | 0 | 0 | 0 | 0 | 0 | 0 | 0 | 0 | 0 | 0 | 0 | 0 | 0 | 0 | 0 | 16805.4599 | 12995.7062 | 7250.7869 | 2267.056 | 3799.2438 | 2572.8706 | 7293.7516 | 13051.4822 | 12919.5169 | 16999.2086 | 16602.8964 | 17721.1481 | 18139.0604 | 14043.6002 | 9895.5892 | 2267.056 | 7362.3613 | 6625.0706 | 11925.8719 | 17821.8088 | 17142.5392 | 17994.7145 | 17398.7833 | 17962.7844 | 17946.8393 | 16195.6584 | 13733.1837 | 537.1231 | 12059.7059 | 11731.891 | 17509.4323 | 17835.5952 | 17244.9252 | 17803.9302 | 17214.3073 | 17772.318 | 17756.5316 | 16023.9108 | 17601.0954 | 4897.8092 | 16793.414 | 16878.0479 | 17662.0893 | 17646.3948 | 17061.9807 | 17615.0451 | 17031.6675 | 17583.7475 | 17568.1183 | 16420.0826 | 17536.8989 | 9291.1412 | 17505.7316 | 16925.9684 | 17474.6161 | 17459.0779 | 16880.8573 | 17428.0401 | 16850.8458 | 17397.0541 | 17381.5805 | 15685.5275 | 17350.6719 | 13718.125 | 17319.8148 | 16746.1989 | 17289.0091 | 17273.6255 | 16701.5368 | 17242.8967 | 16671.8241 | 17212.2192 | 17196.8996 | 15518.8579 | 17166.2986 | 16597.7587 | 17135.7487 | 16568.2188 | 17105.2496 | 17090.0191 | 16524.0013 | 17059.5963 | 16494.5844 | 17029.2241 | 17014.057 | 15353.8474 | 16983.7607 | 16421.2562 | 16953.5148 | 16392.0104 | 16923.3194 | 16908.2405 | 16348.2331 | 16878.1205 | 16319.109 | 16848.0506 | 16833.0345 | 15732.9966 | 16803.0397 | 16246.5107 | 16773.095 | 16217.5561 | 16743.2001 | 16728.2713 | 16174.2145 | 16698.4511 | 16145.3803 | 16668.6806 | 16653.8139 | 15028.7377 | 16624.1177 | 16073.5047 | 16594.4711 | 16044.8383 | 16564.8738 | 16550.0936 | 16001.9282 | 16520.5702 | 15973.381 | 16491.096 | 16476.3774 | 14868.606 | 16446.9768 | 15902.2209 | 16417.6252 | 15873.8398 | 16388.3225 | 16373.6895 | 15831.3568 | 16344.46 | 15803.0938 | 16315.2792 | 16300.7071 | 14710.0683 | 16271.5992 | 15732.642 | 16242.5398 | 15704.5435 | 16213.5288 | 16199.0414 | 15662.4833 | 16170.1029 | 15634.5017 | 16141.2126 | 16126.7855 | 15072.8626 | 16097.9673 | 15564.7512 | 16069.1972 | 15536.9323 | 16040.475 | 16026.1318 | 15495.2909 | 15997.4814 | 15467.5878 | 15968.8786 | 15954.5951 | 14397.7116 | 15926.0638 | 15398.5316 | 15897.5801 | 15370.9897 | 15869.1438 | 15854.9434 | 15329.7628 | 15826.5781 | 15302.3354 | 15798.2601 | 15784.1188 | 14243.8613 | 15755.8715 | 15233.9667 | 15727.6713 | 15206.6989 | 15699.5181 | 15685.4591 | 15165.8823 | 15657.3761 | 15138.728 | 15629.34 | 15615.3395 | 14091.5425 | 15587.3734 | 15071.0398 | 15559.4539 | 15044.0435 | 15531.5809 | 15517.6618 | 15003.6332 | 15489.8584 | 14976.7492 | 15462.1014 | 15448.2402 | 14438.6234 | 15420.5525 | 14909.7348 | 15392.9109 | 14883.0072 | 15365.3154 | 15351.5349 | 14842.9992 | 15324.0082 | 14816.3827 | 15296.5275 | 15282.8043 | 13791.4384 | 15255.3922 | 14750.0354 | 15228.0258 | 14723.5739 | 15200.7049 | 15187.0616 | 14683.9641 | 15159.809 | 14657.6126 | 15132.6018 | 15119.0152 | 13643.6232 | 15091.876 | 14591.9258 | 15064.7819 | 14565.7276 | 15037.7331 | 15024.2255 | 14526.5122 | 14997.2442 | 14500.423 | 14970.3078 | 14956.8565 | 13497.2793 | 14929.9874 | 14435.39 | 14903.1631 | 14409.4526 | 14876.3835 | 14863.0104 | 14370.6275 | 14836.2976 | 14344.798 | 14809.6294 | 14796.312 | 13829.2633 | 14769.7103 | 14280.4124 | 14743.153 | 14254.7332 | 14716.64 | 14703.4 | 14216.2946 | 14676.9532 | 14190.7222 | 14650.5504 | 14637.3655 | 13208.9473 | 14611.0287 | 14126.9775 | 14584.7358 | 14101.5539 | 14558.4866 | 14545.3785 | 14063.498 | 14519.1949 | 14038.1801 | 14493.055 | 14480.0013 | 13066.9303 | 14453.9267 | 13975.07 | 14427.8954 | 13949.8995 | 14401.9076 | 14388.9299 | 13912.2223 | 14363.007 | 13887.1565 | 14337.1272 | 14324.2035 | 12926.327 | 14298.3884 | 13824.6745 | 14272.6164 | 13799.7546 | 14246.8872 | 14234.0387 | 13762.4525 | 14208.3738 | 13737.6362 | 14182.7517 | 14169.9566 | 13243.8063 | 14144.3985 | 13675.7762 | 14118.8829 | 13651.1043 | 14093.4099 | 14080.6893 | 13614.1735 | 14055.2799 | 13589.6043 | 13467.6387
0
NPV Electricity Sold |  |  | 196549877.5082 | 0 | 0 | 0 | 0 | 0 | 0 | 0 | 0 | 0 | 0 | 0 | -32283.6067 | -32108.56 | 0 | 0 | 0 | 0 | 0 | 0 | 0 | 0 | 0 | 0 | 0 | 1034456.1619 | 1017414.3239 | 1392215.5143 | 1513876.6968 | 1646297.7012 | 1762311.059 | 1921360.2912 | 1905482.5795 | 1635740.4104 | 1315290.3654 | 1051966.3946 | 668332.3864 | 974549.3552 | 957788.5773 | 1315835.7499 | 1432544.3005 | 1556391.2171 | 1666309.1605 | 1816843.0246 | 1801799.4932 | 1546360.7669 | 1224289.8624 | 978518.2323 | 619540.8795 | 898915.1626 | 900676.4465 | 1243183.3036 | 1342593.3503 | 1470980.7259 | 1575169.3296 | 1717706.1099 | 1663885.6132 | 1428728.9927 | 1129433.127 | 902623.4284 | 571301.9219 | 829145.8003 | 830820.715 | 1174654.037 | 1268739.7904 | 1390378.9712 | 1489138.4593 | 1587130.8318 | 1535174.2817 | 1318160.3621 | 1041921.0266 | 832610.4711 | 526814.0671 | 764786.8405 | 768238.465 | 1084460.3586 | 1199057.1882 | 1288449.4844 | 1375375.6083 | 1464364.4582 | 1416415.0878 | 1216144.2961 | 961185.1972 | 768023.8289 | 485785.9548 | 705419.0428 | 706931.1175 | 1000458.0772 | 1133302.1188 | 1188729.2322 | 1268970.9503 | 1351090.0415 | 1306838.8185 | 1122019.537 | 886701.2359 | 708443.229 | 447948.8337 | 650655.6311 | 652091.166 | 922958.5946 | 1062436.4973 | 1096722.9401 | 1170794.4086 | 1246573.9711 | 1205735.6938 | 1035175.934 | 817985.302 | 653480.9296 | 413054.8083 | 600139.7817 | 601501.9638 | 851458.7861 | 980199.8853 | 1011834.1533 | 1080209.9704 | 1150139.3162 | 1112450.7764 | 955050.4946 | 754590.9813 | 602779.2029 | 380875.222 | 553542.3043 | 556140.5447 | 785494.4355 | 904325.3603 | 933512.5176 | 996630.7678 | 1061161.4482 | 1026379.735 | 881123.7407 | 696106.3916 | 556008.0132 | 351199.1651 | 510559.5041 | 511784.2874 | 724637.2277 | 834320.9563 | 861250.2179 | 919515.2818 | 979064.0007 | 946964.9355 | 812916.3468 | 642151.5136 | 512862.8745 | 323832.0985 | 470911.2077 | 472071.7997 | 668491.9735 | 769732.7346 | 794578.6907 | 848363.8386 | 903315.1417 | 873691.8336 | 749986.0375 | 592375.7264 | 473062.8734 | 298594.5848 | 434338.9427 | 435438.2429 | 616694.048 | 710141.8459 | 733065.5919 | 782715.3777 | 833424.1337 | 806085.6464 | 691924.7244 | 546455.5346 | 436348.8454 | 275321.1161 | 400604.2581 | 402560.3322 | 568907.0288 | 655161.8181 | 676311.9975 | 722144.4683 | 768938.1589 | 743708.2807 | 638355.8648 | 504092.4706 | 402481.6918 | 253859.0343 | 369487.174 | 370472.2474 | 524820.5145 | 604436.0551 | 623949.8214 | 666258.5575 | 709439.3905 | 686155.4985 | 588932.0236 | 465011.1593 | 371240.827 | 234067.5342 | 340784.7518 | 341716.7132 | 484148.1136 | 557635.5277 | 575639.4325 | 614695.4295 | 654542.2894 | 633054.3018 | 543332.6245 | 428957.5322 | 342422.7461 | 215816.7441 | 314309.775 | 315191.1714 | 446625.5882 | 514456.6436 | 531067.4555 | 567120.8626 | 603891.1098 | 584060.5191 | 501261.8741 | 395697.1796 | 315839.7026 | 198986.8775 | 289889.5317 | 291362.3182 | 412009.1404 | 474619.2812 | 489944.7421 | 523226.4657 | 557157.5982 | 538856.5779 | 462446.8469 | 365013.8301 | 291318.4893 | 183467.4507 | 267364.6921 | 268152.2335 | 380073.8327 | 437864.9762 | 452004.4987 | 482727.6834 | 514038.8686 | 497149.4504 | 426635.7177 | 336707.948 | 268699.3127 | 169156.561 | 246588.2716 | 247332.3404 | 350612.129 | 403955.2475 | 417000.5586 | 445361.9534 | 474255.4433 | 458668.7565 | 393596.1314 | 310595.4389 | 247834.7551 | 155960.221 | 227424.6753 | 228127.4543 | 323432.5492 | 372670.053 | 384705.7882 | 410887.0081 | 437549.4445 | 423165.0143 | 363113.6977 | 286506.4549 | 228588.8163 | 143791.7444 | 209748.8162 | 210857.8407 | 298358.4279 | 343806.3644 | 354910.6154 | 379079.3061 | 403682.925 | 390408.0253 | 334990.6033 | 264284.2933 | 210836.0303 | 132571.1791 | 193445.3008 | 194071.6933 | 275226.7681 | 317176.852 | 327421.6728 | 349732.5851 | 372436.3286 | 360185.3845 | 309044.3299 | 243784.3792 | 194460.6494 | 122224.7849 | 178407.6791 | 178998.8016 | 253887.185 | 292608.6717 | 302060.5452 | 322656.5271 | 343607.0692 | 332301.1055 | 285106.4726 | 224873.3276 | 179355.8924 | 112684.5514 | 164537.7515 | 165095.4406 | 234200.9297 | 269942.3451 | 278662.6134 | 297675.526 | 317008.2196 | 306574.3515 | 263021.6488 | 207428.078 | 165423.2498 | 103887.7527 | 151744.93 | 152580.1249 | 216039.9901 | 249030.7263 | 257075.9883 | 274627.551 | 292467.3013 | 282838.2651 | 242646.4916 | 191335.0952 | 152571.8441 | 92246.9068
NPV CapEx |  |  | 15998769.7962 | 1382679.6026 | 75025.125 | 74639.25 | 74253.375 | 73867.5 | 4395996.618 | 627762.7197 | 282504.8583 | 281005.5906 | 617820.7761 | 278007.0554 | 276507.7877 | 2479821.1391 | 286600.7195 | 162263.023 | 1220536.2474 | 160474.2968 | 641537.8087 | 1168200.0369 | 78497.8534 | 669025.0824 | 0 | 0 | 0 | 0 | 0 | 0 | 0 | 0 | 0 | 0 | 0 | 0 | 0 | 0 | 0 | 0 | 0 | 0 | 0 | 0 | 0 | 0 | 0 | 0 | 0 | 0 | 0 | 0 | 0 | 0 | 0 | 0 | 0 | 0 | 0 | 0 | 0 | 0 | 0 | 0 | 0 | 0 | 0 | 0 | 0 | 0 | 0 | 0 | 0 | 0 | 0 | 0 | 0 | 0 | 0 | 0 | 0 | 0 | 0 | 0 | 0 | 0 | 0 | 0 | 0 | 0 | 0 | 0 | 0 | 0 | 0 | 0 | 0 | 0 | 0 | 0 | 0 | 0 | 0 | 0 | 0 | 0 | 0 | 0 | 0 | 0 | 0 | 0 | 0 | 0 | 0 | 0 | 0 | 0 | 0 | 0 | 0 | 0 | 0 | 0 | 0 | 0 | 0 | 0 | 0 | 0 | 0 | 0 | 0 | 0 | 0 | 0 | 0 | 0 | 0 | 0 | 0 | 0 | 0 | 0 | 0 | 0 | 0 | 0 | 0 | 0 | 0 | 0 | 0 | 0 | 0 | 0 | 0 | 0 | 0 | 0 | 0 | 0 | 0 | 0 | 0 | 0 | 0 | 0 | 0 | 0 | 0 | 0 | 0 | 0 | 0 | 0 | 0 | 0 | 0 | 0 | 0 | 0 | 0 | 0 | 0 | 0 | 0 | 0 | 0 | 0 | 0 | 0 | 0 | 0 | 0 | 0 | 0 | 0 | 0 | 0 | 0 | 0 | 0 | 0 | 0 | 0 | 0 | 0 | 0 | 0 | 0 | 0 | 0 | 0 | 0 | 0 | 0 | 0 | 0 | 0 | 0 | 0 | 0 | 0 | 0 | 0 | 0 | 0 | 0 | 0 | 0 | 0 | 0 | 0 | 0 | 0 | 0 | 2276.6549 | 0 | 0 | 0 | 0 | 0 | 0 | 689466.6756 | 0 | 0 | 0 | 0 | 0 | 0 | 0 | 0 | 0 | 0 | 0 | 0 | 0 | 0 | 0 | 0 | 0 | 0 | 0 | 0 | 0 | 0 | 0 | 0 | 0 | 0 | 0 | 0 | 0 | 0 | 0 | 0 | 0 | 0 | 0 | 0 | 0 | 0 | 0 | 0 | 0 | 0 | 0 | 0 | 0 | 0 | 0 | 0 | 0 | 0 | 0 | 0 | 0 | 0 | 0 | 0 | 0 | 0 | 0 | 0 | 0 | 0 | 0 | 0 | 0 | 0 | 0 | 0 | 0 | 0 | 0 | 0 | 0 | 0 | 0 | 0 | 0 | 0 | 0 | 0 | 0 | 0
NPV OpEx |  |  | 8225280.3612 | 0 | 0 | 0 | 0 | 0 | 0 | 0 | 0 | 0 | 0 | 0 | 0 | 0 | 0 | 0 | 0 | 0 | 0 | 0 | 0 | 0 | 0 | 0 | 0 | 49978.1388 | 49279.0413 | 50577.9337 | 53649.1741 | 53908.2594 | 53878.7328 | 51081.7152 | 50660.6737 | 49455.8907 | 48472.2095 | 47295.6673 | 46199.8207 | 49205.9179 | 48330.5625 | 49731.6556 | 49706.0362 | 49885.8628 | 49720.9166 | 49970.8902 | 49561.9515 | 48424.6682 | 47488.9108 | 46381.3766 | 45352.4804 | 46111.3725 | 45299.9523 | 46599.226 | 46644.1011 | 46735.644 | 46578.554 | 46808.5153 | 46412.49 | 45357.32 | 44490.9008 | 43463.0427 | 42511.4354 | 43216.6121 | 42458.5053 | 43669.3965 | 43706.0905 | 43789.7324 | 43640.19 | 43935.8863 | 43565.2611 | 42585.4392 | 41783.2887 | 40828.7432 | 39947.9999 | 40602.8768 | 40061.8261 | 41012.709 | 41050.981 | 41117.3187 | 40972.0244 | 41151.7387 | 40806.1668 | 39896.7682 | 39154.5776 | 38268.5666 | 37453.8625 | 38062.6996 | 37400.347 | 38434.0875 | 38474.4147 | 38523.8581 | 38384.8814 | 38548.928 | 38226.6722 | 37382.5707 | 36695.8014 | 35873.3405 | 35119.6676 | 35685.8527 | 35066.9437 | 36022.137 | 36060.9029 | 36098.5856 | 35965.7276 | 36115.3948 | 35814.8409 | 35031.2867 | 34395.7463 | 33632.2172 | 32934.9497 | 33461.6141 | 32883.2741 | 33765.8564 | 33797.2609 | 33830.3614 | 33703.4211 | 33839.8942 | 33559.5418 | 32832.1341 | 32243.9496 | 31535.073 | 30889.9381 | 31379.9765 | 30966.263 | 31654.9818 | 31679.8495 | 31708.7954 | 31587.5708 | 31711.9404 | 31450.3948 | 30775.0556 | 30230.6494 | 29572.4594 | 28975.5105 | 29431.599 | 28926.5262 | 29679.9372 | 29699.0131 | 29724.196 | 29608.485 | 29721.7544 | 29477.7192 | 28850.6695 | 28346.7365 | 27735.5581 | 27183.1495 | 27607.7625 | 27135.7328 | 27831.7871 | 27845.7443 | 27867.5222 | 27757.124 | 27860.216 | 27632.4858 | 27050.2239 | 26583.7106 | 26016.1379 | 25504.9018 | 25900.3275 | 25459.1583 | 26102.1937 | 26111.6398 | 26130.3401 | 26025.0556 | 26118.8189 | 25906.2732 | 25365.5538 | 24933.6391 | 24406.5154 | 23933.3409 | 24301.6954 | 23985.063 | 24483.3764 | 24488.8589 | 24504.7811 | 24404.4137 | 24489.6288 | 24291.2257 | 23789.041 | 23389.1186 | 22899.5182 | 22461.5312 | 22804.7719 | 22419.3465 | 22968.0737 | 22970.0861 | 22983.5036 | 22887.8602 | 22965.2446 | 22780.0151 | 22313.5774 | 21943.2391 | 21488.4503 | 21082.9957 | 21402.9332 | 21042.6529 | 21549.5085 | 21548.4949 | 21559.6575 | 21468.5484 | 21538.7618 | 21365.8048 | 20932.5304 | 20589.551 | 20167.0601 | 19791.6849 | 20089.9946 | 19753.2016 | 20221.3553 | 20217.7148 | 20226.8506 | 20140.0903 | 20203.739 | 20042.2165 | 19639.7104 | 19322.0339 | 18929.5107 | 18581.9485 | 18860.1807 | 18617.6095 | 18977.7097 | 18971.8008 | 18979.1177 | 18896.5253 | 18954.1664 | 18803.2988 | 18429.3411 | 18135.0675 | 17770.3519 | 17448.5087 | 17708.098 | 17413.7389 | 17813.0599 | 17805.204 | 17810.8918 | 17732.2909 | 17784.4365 | 17643.4986 | 17296.0311 | 17023.4047 | 16684.4943 | 16386.4352 | 16628.7097 | 16353.4958 | 16722.2604 | 16712.7455 | 16716.9771 | 16642.1962 | 16689.3166 | 16557.6338 | 16234.7487 | 15982.1469 | 15667.1848 | 15391.1222 | 15617.3112 | 15359.983 | 15700.5072 | 15689.5907 | 15692.5235 | 15621.3964 | 15663.9236 | 15540.8682 | 15240.7965 | 15006.7199 | 14713.9848 | 14458.2666 | 14669.5085 | 14483.4769 | 14743.3149 | 14731.2267 | 14733.0041 | 14665.3695 | 14703.7003 | 14588.6881 | 14309.79 | 14092.8526 | 13820.7482 | 13583.8478 | 13781.1969 | 13556.1894 | 13846.4952 | 13833.4402 | 13834.1925 | 13769.8946 | 13804.3932 | 13696.8808 | 13437.6355 | 13236.5564 | 12983.6026 | 12764.1093 | 12948.5419 | 12738.1203 | 13006.1369 | 12992.2976 | 12992.1432 | 12931.0314 | 12962.0322 | 12861.5136 | 12620.511 | 12434.1063 | 12198.9306 | 11995.5405 | 12167.9612 | 11971.168 | 12218.5874 | 12204.1257 | 12203.1723 | 12145.1012 | 12172.9111 | 12078.9154 | 11854.8481 | 11682.0233 | 11463.3528 | 11274.8609 | 11436.1078 | 11293.2727 | 11480.4355 | 11465.4947 | 11463.8399 | 11408.6696 | 11433.5701 | 11345.659 | 11137.3143 | 10977.0577 | 10773.7118 | 255959.7683
NPV Charging Cost |  |  | 2145839.0747 | 0 | 0 | 0 | 0 | 0 | 0 | 0 | 0 | 0 | 0 | 0 | 0 | 0 | 0 | 0 | 0 | 0 | 0 | 0 | 0 | 0 | 0 | 0 | 0 | 16805.4599 | 12919.8979 | 7166.4411 | 2227.6135 | 3711.3675 | 2498.6989 | 7042.1643 | 12527.7829 | 12328.7729 | 16127.2932 | 15659.4259 | 16616.633 | 16909.2817 | 13015.1155 | 9117.3877 | 2076.5874 | 6704.4675 | 5997.8676 | 10733.8543 | 15946.9097 | 15249.6229 | 15914.3209 | 15297.527 | 15701.2852 | 15595.8381 | 13991.9598 | 11795.3374 | 458.6403 | 10237.5079 | 9901.1297 | 14690.8861 | 14877.2525 | 14300.6455 | 14678.0852 | 14109.1961 | 14481.5815 | 14384.3173 | 12905.0244 | 14092.5378 | 3898.617 | 13289.4467 | 13278.5091 | 13814.2839 | 13721.4968 | 13189.6765 | 13537.7862 | 13013.0848 | 13356.5326 | 13266.8168 | 12327.5287 | 13089.1872 | 6894.2676 | 12913.9334 | 12413.4071 | 12741.0235 | 12655.4377 | 12164.9286 | 12485.9852 | 12002.0427 | 12318.7992 | 12236.0466 | 10977.6703 | 12072.2036 | 9489.0821 | 11910.552 | 11448.9086 | 11751.0628 | 11672.1199 | 11219.7162 | 11515.8199 | 11069.4732 | 11361.6105 | 11285.2812 | 10124.6772 | 11134.1556 | 10702.5993 | 10985.0516 | 10559.2735 | 10837.9422 | 10765.1271 | 10347.8716 | 10620.9596 | 10209.291 | 10478.7207 | 10408.3163 | 9337.8957 | 10268.922 | 9870.8959 | 10131.3925 | 9738.696 | 9995.7028 | 9928.5402 | 9543.7049 | 9795.5643 | 9415.8823 | 9664.3674 | 9599.4286 | 8919.7692 | 9470.8557 | 9103.7572 | 9344.003 | 8981.8204 | 9218.8474 | 9156.8989 | 8801.9673 | 9034.2466 | 8684.0682 | 8913.2353 | 8853.3381 | 7942.826 | 8734.7473 | 8396.1757 | 8617.7432 | 8283.706 | 8502.3046 | 8445.1658 | 8117.8167 | 8332.0363 | 8009.0715 | 8220.4206 | 8165.174 | 7325.4307 | 8055.791 | 7743.5318 | 7947.8716 | 7639.7948 | 7841.3963 | 7788.6941 | 7486.7862 | 7684.3488 | 7386.4848 | 7581.3998 | 7530.4431 | 6755.9741 | 7429.5536 | 7141.5641 | 7330.0142 | 7045.8824 | 7231.8069 | 7183.1971 | 6904.7553 | 7086.9546 | 6812.2426 | 6992 | 6945.0003 | 6453.2635 | 6851.9454 | 6586.3413 | 6760.1359 | 6498.09 | 6669.5551 | 6624.7204 | 6367.9226 | 6535.9519 | 6282.5944 | 6448.3715 | 6405.0219 | 5746.2894 | 6319.1938 | 6074.237 | 6234.5145 | 5992.8395 | 6150.9686 | 6109.6159 | 5872.7815 | 6027.7417 | 5794.0805 | 5946.9634 | 5906.9806 | 5299.4663 | 5827.8186 | 5601.9057 | 5749.7163 | 5526.8304 | 5672.6594 | 5634.5186 | 5416.0974 | 5559.0037 | 5343.5092 | 5484.4997 | 5447.6225 | 4887.3484 | 5374.6094 | 5166.2615 | 5302.5737 | 5097.0177 | 5231.5023 | 5196.3242 | 4994.8861 | 5126.6751 | 4927.9365 | 5057.9585 | 5023.9459 | 4668.2159 | 4956.6046 | 4764.4575 | 4890.1647 | 4700.5927 | 4824.6144 | 4792.169 | 4606.3951 | 4727.9307 | 4544.6465 | 4664.5523 | 4633.1821 | 4156.6655 | 4571.0723 | 4393.8677 | 4509.794 | 4334.9645 | 4449.3363 | 4419.4116 | 4248.0851 | 4360.164 | 4191.1339 | 4301.7096 | 4272.7766 | 3833.3246 | 4215.4924 | 4052.0696 | 4158.9752 | 3997.7429 | 4103.2147 | 4075.6151 | 3917.6138 | 4020.9709 | 3865.0875 | 3967.0584 | 3940.3735 | 3535.1064 | 3887.5402 | 3736.8285 | 3835.4145 | 3686.7232 | 3783.9868 | 3758.5317 | 3612.8204 | 3708.1336 | 3564.3757 | 3658.4104 | 3633.7991 | 3376.4916 | 3585.0713 | 3446.0833 | 3536.9962 | 3399.8716 | 3489.5649 | 3466.088 | 3331.7118 | 3419.6064 | 3287.0318 | 3373.7473 | 3351.0485 | 3006.3892 | 3306.1077 | 3177.9323 | 3261.7687 | 3135.312 | 3218.0236 | 3196.3712 | 3072.4494 | 3153.502 | 3031.2418 | 3111.207 | 3090.2725 | 2772.4323 | 3048.8244 | 2930.6217 | 3007.9316 | 2891.3139 | 2967.5864 | 2947.617 | 2833.3372 | 2908.0798 | 2795.3325 | 2869.0723 | 2849.7649 | 2556.6594 | 2811.5385 | 2702.5333 | 2773.8242 | 2666.2809 | 2736.6151 | 2718.1979 | 2612.8108 | 2681.734 | 2577.7603 | 2645.7586 | 2627.952 | 2441.861 | 2592.6972 | 2492.1748 | 2557.9146 | 2458.7405 | 2523.5981 | 2506.6126 | 2409.427 | 2472.9834 | 2377.1014 | 2342.0251
0
LCOE |  |  | 134.1639

## Terceira
 | time axis 2026-07-01 to 2053-06-01
Discount Rate | 7% | time axis 2026-07-31 to 2053-06-30
Discount Factor |  |  | 1.14 | 1.1342 | 1.1283 | 1.1225 | 1.1167 | 1.1108 | 1.105 | 1.0992 | 1.0933 | 1.0875 | 1.0817 | 1.0758 | 1.07 | 1.0642 | 1.0583 | 1.0525 | 1.0467 | 1.0408 | 1.035 | 1.0292 | 1.0233 | 1.0175 | 1.0117 | 1.0058 | 1 | 0.99417 | 0.98837 | 0.9826 | 0.97687 | 0.97117 | 0.96551 | 0.95987 | 0.95428 | 0.94871 | 0.94317 | 0.93767 | 0.9322 | 0.92676 | 0.92136 | 0.91598 | 0.91064 | 0.90533 | 0.90005 | 0.8948 | 0.88958 | 0.88439 | 0.87923 | 0.8741 | 0.869 | 0.86393 | 0.85889 | 0.85388 | 0.8489 | 0.84395 | 0.83903 | 0.83413 | 0.82927 | 0.82443 | 0.81962 | 0.81484 | 0.81009 | 0.80536 | 0.80066 | 0.79599 | 0.79135 | 0.78673 | 0.78214 | 0.77758 | 0.77304 | 0.76854 | 0.76405 | 0.7596 | 0.75516 | 0.75076 | 0.74638 | 0.74203 | 0.7377 | 0.73339 | 0.72912 | 0.72486 | 0.72063 | 0.71643 | 0.71225 | 0.7081 | 0.70397 | 0.69986 | 0.69578 | 0.69172 | 0.68768 | 0.68367 | 0.67968 | 0.67572 | 0.67178 | 0.66786 | 0.66396 | 0.66009 | 0.65624 | 0.65241 | 0.64861 | 0.64482 | 0.64106 | 0.63732 | 0.6336 | 0.62991 | 0.62623 | 0.62258 | 0.61895 | 0.61534 | 0.61175 | 0.60818 | 0.60463 | 0.6011 | 0.5976 | 0.59411 | 0.59065 | 0.5872 | 0.58378 | 0.58037 | 0.57699 | 0.57362 | 0.57027 | 0.56695 | 0.56364 | 0.56035 | 0.55708 | 0.55383 | 0.5506 | 0.54739 | 0.5442 | 0.54102 | 0.53787 | 0.53473 | 0.53161 | 0.52851 | 0.52543 | 0.52236 | 0.51931 | 0.51628 | 0.51327 | 0.51028 | 0.5073 | 0.50434 | 0.5014 | 0.49848 | 0.49557 | 0.49268 | 0.4898 | 0.48695 | 0.48411 | 0.48128 | 0.47847 | 0.47568 | 0.47291 | 0.47015 | 0.46741 | 0.46468 | 0.46197 | 0.45928 | 0.4566 | 0.45393 | 0.45128 | 0.44865 | 0.44604 | 0.44343 | 0.44085 | 0.43828 | 0.43572 | 0.43318 | 0.43065 | 0.42814 | 0.42564 | 0.42316 | 0.42069 | 0.41824 | 0.4158 | 0.41337 | 0.41096 | 0.40856 | 0.40618 | 0.40381 | 0.40145 | 0.39911 | 0.39678 | 0.39447 | 0.39217 | 0.38988 | 0.38761 | 0.38534 | 0.3831 | 0.38086 | 0.37864 | 0.37643 | 0.37424 | 0.37205 | 0.36988 | 0.36772 | 0.36558 | 0.36345 | 0.36133 | 0.35922 | 0.35712 | 0.35504 | 0.35297 | 0.35091 | 0.34886 | 0.34683 | 0.34481 | 0.34279 | 0.34079 | 0.33881 | 0.33683 | 0.33487 | 0.33291 | 0.33097 | 0.32904 | 0.32712 | 0.32521 | 0.32331 | 0.32143 | 0.31955 | 0.31769 | 0.31584 | 0.31399 | 0.31216 | 0.31034 | 0.30853 | 0.30673 | 0.30494 | 0.30316 | 0.30139 | 0.29964 | 0.29789 | 0.29615 | 0.29442 | 0.29271 | 0.291 | 0.2893 | 0.28761 | 0.28594 | 0.28427 | 0.28261 | 0.28096 | 0.27932 | 0.27769 | 0.27607 | 0.27446 | 0.27286 | 0.27127 | 0.26969 | 0.26811 | 0.26655 | 0.265 | 0.26345 | 0.26191 | 0.26038 | 0.25887 | 0.25736 | 0.25585 | 0.25436 | 0.25288 | 0.2514 | 0.24994 | 0.24848 | 0.24703 | 0.24559 | 0.24416 | 0.24273 | 0.24132 | 0.23991 | 0.23851 | 0.23712 | 0.23573 | 0.23436 | 0.23299 | 0.23163 | 0.23028 | 0.22894 | 0.2276 | 0.22627 | 0.22495 | 0.22364 | 0.22234 | 0.22104 | 0.21975 | 0.21847 | 0.2172 | 0.21593 | 0.21467 | 0.21342 | 0.21217 | 0.21093 | 0.2097 | 0.20848 | 0.20726 | 0.20606 | 0.20485 | 0.20366 | 0.20247 | 0.20129 | 0.20011 | 0.19895 | 0.19779 | 0.19663 | 0.19549 | 0.19435 | 0.19321 | 0.19209 | 0.19096 | 0.18985 | 0.18874 | 0.18764 | 0.18655 | 0.18546 | 0.18438 | 0.1833 | 0.18223 | 0.18117 | 0.18011 | 0.17906 | 0.17802 | 0.17698 | 0.17595 | 0.17492 | 0.1739
Electricity Sold |  | 461173525.2824 | 0 | 0 | 0 | 0 | 0 | 0 | 0 | 0 | 0 | 0 | 0 | -28560 | -29512 | 0 | 0 | 0 | 0 | 0 | 0 | 0 | 0 | 0 | 0 | 0 | 2276209.3065 | 2089407.5927 | 1937098.8968 | 1497812.0184 | 1284735.267 | 835258.2999 | 1030200.8199 | 1078911.9272 | 1641289.1834 | 1274528.612 | 1822954.5255 | 2072627.0108 | 2300083.9885 | 2102111.8411 | 1957058.4189 | 1512734.0529 | 1297381.7337 | 842880.744 | 1039721.4945 | 1089101.5104 | 1657420.965 | 1287914.053 | 1842859.1338 | 2093075.4402 | 2322948.7014 | 2122687.8988 | 1976365.0641 | 1527203.368 | 1299504.1897 | 850345.4671 | 1049053.0809 | 1099166.3343 | 1673482.9119 | 1301425.461 | 1850680.1319 | 2113762.8395 | 2346082.8624 | 2143505.121 | 1980800.2451 | 1541831.046 | 1288427.798 | 844806.2069 | 1058476.1569 | 1115097.205 | 1689723.9945 | 1315065.2318 | 1868598.3029 | 2134692.6781 | 2326044.0671 | 2164567.0143 | 1962921.876 | 1556619.6934 | 1277437.4965 | 838290.9448 | 1067992.5772 | 1119609.7232 | 1683897.0723 | 1328835.7754 | 1886723.1354 | 2152053.4319 | 2304769.6876 | 2185877.1154 | 1945197.5066 | 1562033.8163 | 1266532.6687 | 831815.8336 | 1077604.2056 | 1129992.1272 | 1668998.4119 | 1342739.5172 | 1905057.7379 | 2132428.573 | 2283682.5194 | 2207438.992 | 1927625.8425 | 1548333.9573 | 1255712.7021 | 825380.7196 | 1087312.9157 | 1140484.2497 | 1654223.6603 | 1356778.8976 | 1923605.2447 | 2112975.5148 | 2262780.9433 | 2203381.3459 | 1910205.5999 | 1534746.2159 | 1244976.9877 | 818985.4481 | 1097120.5907 | 1156894.7031 | 1639571.8268 | 1370956.3728 | 1942368.8162 | 2093692.7816 | 2242063.3542 | 2183253.0425 | 1892935.5052 | 1521269.7174 | 1234324.9203 | 812629.8636 | 1107029.1238 | 1155873.5781 | 1625041.9285 | 1385274.4152 | 1939109.5397 | 2074578.9101 | 2221528.16 | 2163301.288 | 1875814.2955 | 1507903.5935 | 1223755.8984 | 806313.8097 | 1117040.4189 | 1145965.6326 | 1610632.9895 | 1399735.5134 | 1921570.3565 | 2055632.4491 | 2201173.7825 | 2143524.5622 | 1858840.7178 | 1494646.9822 | 1213269.3241 | 800037.129 | 1127156.3903 | 1136135.1246 | 1596344.0415 | 1414342.1729 | 1904182.3627 | 2036851.9596 | 2180998.6567 | 2123921.3573 | 1842013.5296 | 1481499.0276 | 1202864.6033 | 793799.6636 | 1125183.7496 | 1131325.6053 | 1582174.1233 | 1429096.9167 | 1886944.2862 | 2018236.0149 | 2161001.2306 | 2104490.1784 | 1825331.4983 | 1468458.8801 | 1192541.1455 | 787601.2548 | 1115684.7372 | 1116704.1849 | 1568122.2812 | 1444002.2849 | 1869854.8654 | 1999783.1999 | 2141179.9659 | 2085229.5433 | 1808793.4014 | 1455525.6963 | 1182298.3638 | 781441.7429 | 1106257.4959 | 1107102.6437 | 1554187.5683 | 1459060.836 | 1852912.8487 | 1981492.1115 | 2121533.3367 | 2066137.9821 | 1792398.0263 | 1442698.6387 | 1172135.6751 | 775320.9679 | 1096901.5382 | 1097576.3211 | 1540369.0454 | 1474275.1467 | 1836116.995 | 1963361.3586 | 2102059.8304 | 2047214.0371 | 1776144.1705 | 1429976.876 | 1162052.4998 | 769238.7688 | 1087616.3791 | 1093086.5298 | 1526665.7798 | 1489647.8124 | 1819466.0731 | 1945389.5614 | 2082757.9471 | 2028456.2631 | 1760030.6409 | 1417359.5831 | 1152048.2617 | 763194.9841 | 1078401.536 | 1078747.1507 | 1513076.8463 | 1505181.4478 | 1802958.8619 | 1927575.3519 | 2063626.1997 | 2009863.2271 | 1744056.2546 | 1404845.9405 | 1142122.3886 | 757189.4518 | 1069256.5292 | 1069443.221 | 1499601.3265 | 1510318.3658 | 1786594.1501 | 1909917.3736 | 2044663.1135 | 1991433.5081 | 1728219.838 | 1392435.1351 | 1132274.3116 | 751222.0092 | 1060180.8814 | 1060212.3459 | 1486238.309 | 1524237.1246 | 1770370.7366 | 1892414.2812 | 2025867.2265 | 1973165.6968 | 1712520.2272 | 1380126.3594 | 1122503.4654 | 745292.4929 | 1051174.1179 | 1056021.6699 | 1472986.8893 | 1538322.7058 | 1754287.4298 | 1875064.741 | 2005325.9551 | 1953148.8549 | 1695109.8645 | 1366012.4517 | 1110965.9611 | 737497.5552 | 1040334.1684 | 1040251.4919 | 1457947.7396 | 1550741.9085 | 1736447.7804 | 1856034.8289 | 1984776.8092 | 1933119.0952 | 1677667.6537 | 1351827.2203 | 1099338.4903 | 729568.7457 | 1029390.8342 | 1029365.8397 | 1442847.3573 | 1563167.4848 | 1718575.1269 | 1836990.7238 | 1964432.2156 | 1913288.7177 | 1660399.0678 | 1337783.1928 | 1087826.7628 | 721718.8618 | 1018556.4333 | 1018588.5464 | 1427897.2886 | 1575807.3409 | 1700880.383 | 1818136.1892 | 1944290.1381 | 1893655.7376 | 1643302.3785 | 1323878.9637 | 1076429.6264 | 713947.1181 | 1007829.8811 | 1012623.2667 | 1413096.0374 | 1588663.3995 | 1683361.7778 | 1799469.3383 | 1924348.5607 | 1874218.1899 | 1626375.8747 | 1310113.1414 | 1065145.9404 | 706252.7365 | 997210.1042 | 997354.7331 | 1398442.1221 | 1601737.6126 | 1666017.558 | 1716238.4994
CapEx |  | 18786228.2062 | 1389072.9836 | 72765 | 72765 | 72765 | 72765 | 4474628.5436 | 688627.229 | 307845.979 | 307845.979 | 688627.229 | 307845.979 | 307845.979 | 2582440.7704 | 346918.8956 | 180918.8956 | 1255811.3956 | 180918.8956 | 690273.8956 | 1396459.7024 | 94634.6587 | 811154.2172 | 0 | 0 | 0 | 0 | 0 | 0 | 0 | 0 | 0 | 0 | 0 | 0 | 0 | 0 | 0 | 0 | 0 | 0 | 0 | 0 | 0 | 0 | 0 | 0 | 0 | 0 | 0 | 0 | 0 | 0 | 0 | 0 | 0 | 0 | 0 | 0 | 0 | 0 | 0 | 0 | 0 | 0 | 0 | 0 | 0 | 0 | 0 | 0 | 0 | 0 | 0 | 0 | 0 | 0 | 0 | 0 | 0 | 0 | 0 | 0 | 0 | 0 | 0 | 0 | 0 | 0 | 0 | 0 | 0 | 0 | 0 | 0 | 0 | 0 | 0 | 0 | 0 | 0 | 0 | 0 | 0 | 0 | 0 | 0 | 0 | 0 | 0 | 0 | 0 | 0 | 0 | 0 | 0 | 0 | 0 | 0 | 0 | 0 | 0 | 0 | 0 | 0 | 0 | 0 | 0 | 0 | 0 | 0 | 0 | 0 | 0 | 0 | 0 | 0 | 0 | 0 | 0 | 0 | 0 | 0 | 0 | 0 | 0 | 0 | 0 | 0 | 0 | 0 | 0 | 0 | 0 | 0 | 0 | 0 | 0 | 0 | 0 | 0 | 0 | 0 | 0 | 0 | 0 | 0 | 0 | 0 | 0 | 0 | 0 | 0 | 0 | 0 | 0 | 0 | 0 | 0 | 0 | 0 | 0 | 0 | 0 | 0 | 0 | 0 | 0 | 0 | 0 | 0 | 0 | 0 | 0 | 0 | 0 | 0 | 0 | 0 | 0 | 0 | 0 | 0 | 0 | 0 | 0 | 0 | 0 | 0 | 0 | 0 | 0 | 0 | 0 | 0 | 0 | 0 | 0 | 0 | 0 | 0 | 0 | 0 | 0 | 0 | 0 | 0 | 0 | 0 | 0 | 0 | 0 | 0 | 0 | 0 | 0 | 7777.9598 | 2475519.0185 | 0 | 0 | 0 | 0 | 0 | 0 | 0 | 0 | 0 | 0 | 0 | 0 | 0 | 0 | 0 | 0 | 0 | 0 | 0 | 0 | 0 | 0 | 0 | 0 | 0 | 0 | 0 | 0 | 0 | 0 | 0 | 0 | 0 | 0 | 0 | 0 | 0 | 0 | 0 | 0 | 0 | 0 | 0 | 0 | 0 | 0 | 0 | 0 | 0 | 0 | 0 | 0 | 0 | 0 | 0 | 0 | 0 | 0 | 0 | 0 | 0 | 0 | 0 | 0 | 0 | 0 | 0 | 0 | 0 | 0 | 0 | 0 | 0 | 0 | 0 | 0 | 0 | 0 | 0 | 0 | 0 | 0 | 0 | 0 | 0 | 0 | 0 | 0
OpEx |  | 19754981.6396 | 0 | 0 | 0 | 0 | 0 | 0 | 0 | 0 | 0 | 0 | 0 | 0 | 0 | 0 | 0 | 0 | 0 | 0 | 0 | 0 | 0 | 0 | 0 | 0 | 55637.6912 | 55384.4767 | 54401.5484 | 56727.1383 | 55678.0165 | 54811.5206 | 52717.2047 | 52058.8654 | 54138.4514 | 53185.9399 | 54933.3488 | 55248.3627 | 58885.9077 | 58686.166 | 57641.8278 | 56765.8392 | 55716.3505 | 54702.1707 | 55672.1271 | 55011.3549 | 57080.4841 | 56191.7837 | 57957.0604 | 58168.7192 | 59143.829 | 58945.2107 | 57908.3474 | 57041.567 | 55997.21 | 54995.6631 | 55956.7431 | 55295.6876 | 57353.7013 | 56538.8684 | 58237.0824 | 58430.5584 | 59410.1334 | 59212.6168 | 58180.0785 | 57325.461 | 56283.4435 | 55294.4545 | 56374.4128 | 55953.0199 | 57760.1171 | 57019.0562 | 58635.4062 | 58825.7313 | 59801.1765 | 59613.5731 | 58580.6969 | 57742.7114 | 56702.9426 | 55726.1822 | 56675.3273 | 56013.7224 | 58045.3979 | 57382.5476 | 58917.2076 | 59103.6511 | 60075.6773 | 59898.2733 | 58864.9642 | 58041.5745 | 57005.9027 | 56041.2493 | 56984.6828 | 56322.8116 | 58337.3804 | 57754.5477 | 59207.6809 | 59382.7174 | 60359.1229 | 60191.9162 | 59158.079 | 58345.2698 | 57317.5241 | 56364.8575 | 57302.6803 | 56640.5486 | 58638.1338 | 58135.2669 | 59507.0254 | 59670.6829 | 60651.7161 | 60489.445 | 59460.2449 | 58657.911 | 57638.0124 | 56697.2134 | 57629.526 | 57207.0682 | 58947.8624 | 58524.9207 | 59815.4454 | 59967.7507 | 60953.6648 | 60793.0095 | 59771.6707 | 58979.7082 | 57967.5783 | 57038.5289 | 57965.4315 | 57301.5898 | 59266.7758 | 58923.7295 | 60128.6288 | 60274.1291 | 61265.1823 | 61106.1267 | 60092.5708 | 59310.8766 | 58306.4379 | 57389.0214 | 58310.6135 | 57642.3115 | 59595.0892 | 59331.9197 | 60448.364 | 60590.0321 | 61586.4876 | 61429.0158 | 60423.1651 | 59651.6371 | 58654.8128 | 57748.9136 | 58665.2945 | 57992.5296 | 59933.0231 | 59749.7226 | 60777.8052 | 60915.6788 | 61917.8052 | 61761.9014 | 60763.679 | 60002.2162 | 59012.9304 | 58118.434 | 59027.223 | 58592.2108 | 60280.8038 | 60177.3757 | 61117.1776 | 61251.2945 | 62259.3655 | 62105.0141 | 61114.3439 | 60362.8463 | 59381.0237 | 58497.8169 | 59397.5599 | 58722.3708 | 60638.6632 | 60615.1219 | 61466.7125 | 61597.1098 | 62611.4048 | 62458.5904 | 61475.397 | 60733.7657 | 59759.3317 | 58887.3022 | 59778.0895 | 59102.4663 | 61006.8394 | 61063.2103 | 61826.647 | 61953.3615 | 62974.1657 | 62822.8729 | 61847.0817 | 61115.2186 | 60148.0996 | 59287.1363 | 60169.0569 | 59493.0035 | 61385.5764 | 61521.896 | 62197.2244 | 62320.2926 | 63347.8968 | 63198.1104 | 62229.6476 | 61507.4556 | 60547.5786 | 59697.5716 | 60570.7137 | 60133.9684 | 61775.1246 | 61991.4403 | 62578.6942 | 62698.1522 | 63732.8532 | 63584.5584 | 62623.3507 | 61910.7338 | 60958.0264 | 60118.8668 | 60983.3179 | 60306.4151 | 62175.7407 | 62472.1112 | 62971.3123 | 63087.1958 | 64129.2967 | 63982.4785 | 63028.4537 | 62325.3166 | 61379.7074 | 60551.2873 | 61407.1339 | 60729.8119 | 62587.6879 | 62926.2423 | 63375.3411 | 63487.6856 | 64537.4957 | 64392.1395 | 63445.2257 | 62751.4743 | 61812.8924 | 60995.1052 | 61842.4329 | 61164.6954 | 63011.2363 | 63349.6139 | 63791.0498 | 63899.8903 | 64957.7255 | 64813.8167 | 63873.943 | 63189.4841 | 62257.8593 | 61450.5993 | 62289.4929 | 61851.0765 | 63446.6626 | 63784.9313 | 64218.7145 | 64324.0857 | 65390.762 | 65248.2857 | 64315.3656 | 63640.1224 | 62715.369 | 61918.547 | 62749.0901 | 62070.4843 | 63894.741 | 64232.9526 | 64659.1079 | 64761.0279 | 65836.4459 | 65695.3879 | 64769.3503 | 64103.2326 | 63185.2805 | 62398.7943 | 63221.07 | 62542.0071 | 64355.3167 | 64693.5378 | 65112.0748 | 65210.5763 | 66295.0189 | 66155.365 | 65236.1414 | 64579.0586 | 63667.84 | 62891.5868 | 63705.6772 | 63026.1618 | 64828.6334 | 65166.9326 | 65577.8585 | 65672.9754 | 66766.786 | 66628.5222 | 65716.0448 | 65067.9068 | 64163.3547 | 63397.2326 | 64203.2193 | 63763.0569 | 65314.9973 | 65653.4434 | 66056.7643 | 66148.5304 | 67252.0597 | 67115.1723 | 66209.3739 | 65570.0916 | 64672.1397 | 63916.0478 | 64714.0115 | 64033.6046 | 65814.7225 | 66153.3844 | 66549.1058 | 1618555.2806
Charging Cost |  | 7695549.0001 | 0 | 0 | 0 | 0 | 0 | 0 | 0 | 0 | 0 | 0 | 0 | 0 | 0 | 0 | 0 | 0 | 0 | 0 | 0 | 0 | 0 | 0 | 0 | 0 | 15462.8438 | 2524.2597 | 18502.7043 | 14318.9234 | 25279.3889 | 26803.4473 | 4692.4952 | 7398.0684 | 17373.7108 | 2442.832 | 2524.2597 | 8693.0969 | 18739.9907 | 1596.9699 | 21640.1725 | 16844.9764 | 27511.9444 | 28231.7069 | 6708.9419 | 9627.8281 | 20940.6269 | 2442.832 | 2524.2597 | 13935.3729 | 24479.9325 | 6967.1091 | 26462.6073 | 20544.0921 | 29262.4629 | 30082.685 | 9259.5719 | 12293.1045 | 24983.5261 | 2442.832 | 5097.5808 | 19181.0446 | 30225.2162 | 12339.793 | 29374.0469 | 24244.1693 | 29323.0757 | 30274.2094 | 11807.6241 | 16045.4408 | 29028.6141 | 2442.832 | 9777.0936 | 24430.8257 | 30464.3996 | 17715.7514 | 29430.5265 | 27945.735 | 29379.4612 | 30332.4259 | 14353.4808 | 17620.579 | 30253.5053 | 2442.832 | 14458.3015 | 29201.4018 | 30518.5575 | 23095.7153 | 29482.8501 | 30439.172 | 29431.6976 | 30386.3585 | 16897.5239 | 20283.5586 | 30307.3032 | 2442.832 | 19141.8487 | 29253.3342 | 30568.4934 | 28480.4165 | 29531.0947 | 30488.9832 | 29479.8619 | 30436.0867 | 19440.135 | 22946.5541 | 30356.9072 | 2442.832 | 23828.3803 | 29301.2182 | 30614.2862 | 30587.7225 | 29575.3364 | 30534.6615 | 29524.0299 | 30481.6889 | 21981.6956 | 26704.8542 | 30402.3955 | 2442.832 | 28518.5419 | 29345.1292 | 30656.0132 | 30629.4147 | 29615.6501 | 30576.2843 | 29564.2764 | 30523.2424 | 24522.5869 | 27521.5512 | 30443.8452 | 2442.832 | 30391.0239 | 29385.1415 | 30693.7509 | 30667.121 | 29652.1096 | 30613.9278 | 29600.6752 | 30560.8231 | 27063.19 | 27555.4386 | 30481.332 | 2442.832 | 30428.4483 | 29421.3285 | 30727.5746 | 30700.9165 | 29684.7877 | 30647.667 | 29633.2989 | 30594.5062 | 29603.8859 | 27585.8113 | 30514.9309 | 2442.832 | 30461.9912 | 29453.7624 | 30757.5585 | 30730.8754 | 29713.7561 | 30677.576 | 29662.2189 | 30624.3653 | 30597.7932 | 28598.905 | 30544.7155 | 2442.832 | 30491.7262 | 29482.5142 | 30783.7757 | 30757.0708 | 29739.0852 | 30703.7277 | 29687.5059 | 30650.4734 | 30623.8796 | 27636.2781 | 30570.7584 | 2442.832 | 30517.7257 | 29507.654 | 30806.2981 | 30779.5744 | 29760.8449 | 30726.1938 | 29709.2293 | 30672.9022 | 30646.2897 | 27656.5026 | 30593.1311 | 2442.832 | 30540.0611 | 29529.251 | 30825.1968 | 30798.4574 | 29779.1034 | 30745.0453 | 29727.4574 | 30691.7223 | 30665.0941 | 27673.4731 | 30611.9042 | 2442.832 | 30558.8029 | 29547.3731 | 30840.5417 | 30813.7894 | 29793.9286 | 30760.3519 | 29742.2579 | 30707.0033 | 30680.3623 | 28676.0827 | 30627.147 | 2442.832 | 30574.0204 | 29562.0874 | 30852.4016 | 30825.6395 | 29805.3868 | 30772.1821 | 29753.697 | 30718.8138 | 30692.1631 | 27697.9021 | 30638.9281 | 2442.832 | 30585.7818 | 29573.4599 | 30860.8444 | 30834.0752 | 29813.5436 | 30780.6038 | 29761.8402 | 30727.2215 | 30700.5637 | 27705.4835 | 30647.3148 | 2892.6693 | 30594.1545 | 29581.5558 | 30865.9369 | 30839.1635 | 29818.4636 | 30785.6836 | 29766.7521 | 30732.2929 | 30705.6309 | 27710.0564 | 30652.3735 | 6645.2624 | 30599.2048 | 29586.439 | 30867.7451 | 30840.9702 | 29820.2106 | 30787.4873 | 29768.4961 | 30734.0935 | 30707.43 | 28701.383 | 30654.1696 | 10398.7673 | 30600.9979 | 29588.1729 | 30579.7567 | 30553.2218 | 29541.9765 | 30500.2183 | 29490.7255 | 30447.3031 | 30420.8786 | 27453.0752 | 30368.0956 | 13878.4428 | 30315.4005 | 29312.0186 | 30262.7932 | 30236.5225 | 29235.7486 | 30184.0466 | 29185.0078 | 30131.6581 | 30105.4966 | 27168.4514 | 30053.239 | 17335.2671 | 30001.0685 | 29008.0798 | 29948.9849 | 29922.9756 | 28932.5691 | 29871.0221 | 28882.3334 | 29819.1551 | 29793.2541 | 26886.6609 | 29741.5167 | 20800.5608 | 29689.8654 | 28707.1666 | 29638.3003 | 29612.5499 | 28632.4074 | 29561.1136 | 28582.6718 | 29509.7629 | 29484.1197 | 27557.9495 | 29432.8973 | 24274.7539 | 29381.7602 | 28409.2487 | 29330.7083 | 29305.2143 | 28335.2337 | 29254.2899 | 28285.9932 | 29203.4504 | 29178.0625 | 26331.467 | 29127.3499 | 27758.2787 | 29076.7219 | 27059.0829
0
NPV Electricity Sold |  | 221993137.7985 | 0 | 0 | 0 | 0 | 0 | 0 | 0 | 0 | 0 | 0 | 0 | -30725.8 | -31577.84 | 0 | 0 | 0 | 0 | 0 | 0 | 0 | 0 | 0 | 0 | 0 | 2276209.3065 | 2077219.3817 | 1914565.3248 | 1471752.9124 | 1255019.3923 | 811179.1662 | 994665.551 | 1035619.8773 | 1566241.3603 | 1209156.0913 | 1719363.929 | 1943445.3267 | 2144144.5784 | 1948163.4343 | 1803152.9072 | 1385640.4333 | 1181448.8965 | 763084.2536 | 935799.0061 | 974525.2926 | 1474404.9506 | 1139016.5438 | 1620296.4749 | 1829559.0331 | 2018646.9139 | 1833859.6064 | 1697486.4119 | 1304052.8991 | 1103151.6464 | 717649.0794 | 880183.843 | 916850.5386 | 1387763.9641 | 1072933.5374 | 1516855.0499 | 1722376.8333 | 1900528.8279 | 1726294.3036 | 1585952.5544 | 1227285.1902 | 1019595.6904 | 664636.5164 | 827879.9786 | 867078.1155 | 1306232.4443 | 1010674.2221 | 1427706.8418 | 1621502.5977 | 1756545.5819 | 1625068.6773 | 1465085.2506 | 1155052.1672 | 942362.371 | 614797.721 | 778690.5529 | 811563.5452 | 1213474.3722 | 952018.9132 | 1343821.6605 | 1523862.2468 | 1622480.1449 | 1529807.5443 | 1353424.2597 | 1080487.8356 | 870973.7061 | 568689.2625 | 732430.331 | 763557.3437 | 1121195.5407 | 896760.3679 | 1264887.7199 | 1407594.3805 | 1498642.1957 | 1440157.9829 | 1250268.7148 | 998399.7425 | 804987.8153 | 526032.4511 | 688925.0262 | 718399.3061 | 1035929.1123 | 844703.0994 | 1190611.7317 | 1300193.1306 | 1384251.8508 | 1340051.4291 | 1154971.079 | 922543.3113 | 743996.1955 | 486569.3783 | 648010.6626 | 679330.035 | 957142.5612 | 795662.7265 | 1120717.8099 | 1200982.6403 | 1278588.6712 | 1237787.93 | 1066933.0892 | 852445.8187 | 687621.2025 | 450061.3704 | 609532.973 | 632714.3604 | 884343.7761 | 749465.3581 | 1042983.147 | 1109338.5476 | 1180987.1331 | 1143324.6047 | 985602.0083 | 787670.3764 | 635513.7213 | 416287.5565 | 573346.8316 | 584762.2386 | 817077.9948 | 705947.0103 | 963477.5727 | 1024684.0632 | 1090832.4433 | 1056066.7683 | 910467.163 | 727813.2155 | 587351.0134 | 385043.5436 | 539315.7184 | 540440.7459 | 754924.9715 | 664953.0536 | 890029.1467 | 946486.3472 | 1007556.6744 | 975465.0549 | 841056.7434 | 672501.1786 | 542834.7252 | 356140.189 | 501871.7188 | 501667.6381 | 697496.3583 | 626337.6911 | 822176.6524 | 874253.1622 | 930635.1931 | 901011.9657 | 776934.8474 | 621389.3998 | 501689.0479 | 329402.4653 | 463896.5421 | 461611.8879 | 644433.286 | 589963.4637 | 759493.9744 | 807529.7798 | 859583.3612 | 832238.679 | 717698.7493 | 574159.1615 | 463659.0149 | 304668.4084 | 428791.5727 | 426615.9616 | 595404.1274 | 555700.7822 | 701587.4282 | 745896.1246 | 793953.4881 | 768712.1045 | 662976.3753 | 530515.9133 | 428508.9285 | 281788.1449 | 396340.1157 | 394270.5267 | 550102.4311 | 523427.4849 | 648093.2934 | 688964.1335 | 733332.0147 | 710032.1607 | 612423.9723 | 490187.4404 | 396020.9049 | 260622.9908 | 366341.8187 | 366036.5876 | 508245.0108 | 493028.4194 | 598675.5339 | 636375.3181 | 677336.9126 | 655829.2604 | 565723.9531 | 452922.1715 | 365993.5291 | 241044.618 | 338611.4403 | 336744.0948 | 469570.1809 | 464395.0468 | 553023.6921 | 587798.5112 | 625615.281 | 605761.9872 | 522582.9056 | 418487.6141 | 338240.6113 | 222934.2823 | 312977.7122 | 311206.3359 | 433836.1246 | 434387.7778 | 510850.9424 | 542927.7855 | 577841.1268 | 559514.9491 | 482729.7535 | 386668.9086 | 312590.0367 | 206182.1091 | 289282.2858 | 287603.3412 | 400819.3864 | 408669.2872 | 471892.2936 | 501480.5311 | 533713.3138 | 516796.7958 | 445914.0568 | 357267.4922 | 288882.7029 | 190686.4321 | 267378.7587 | 267044.8897 | 370313.4791 | 384483.1282 | 435902.9275 | 463195.6788 | 492484.3162 | 476872.1617 | 411456.2616 | 329639.8292 | 266529.3086 | 175899.256 | 246680.8736 | 245222.4122 | 341682.682 | 361309.7921 | 402217.6582 | 427410.0451 | 454390.7457 | 439982.709 | 379613.9185 | 304100.1126 | 245858.9516 | 162210.891 | 227537.658 | 226204.8624 | 315218.5524 | 339512.7531 | 371089.1864 | 394344.6362 | 419242.4209 | 405945.6393 | 350234.6002 | 280537.8735 | 226790.4183 | 149586.4364 | 209878.7429 | 208661.0287 | 290802.8927 | 319053.9093 | 342368.5952 | 363836.0747 | 386811.7137 | 374540.4859 | 323127.8738 | 258800.087 | 209199.6611 | 137943.289 | 193589.1265 | 193375.2237 | 268277.2237 | 299849.4197 | 315869.7103 | 335686.7263 | 356888.5828 | 345563.8162 | 298118.024 | 238745.5641 | 192972.233 | 127205.2533 | 178562.7112 | 177546.8419 | 247495.3211 | 281820.8159 | 291420.746 | 298454.2236
NPV CapEx |  | 18379506.3897 | 1583543.2013 | 82527.6375 | 82103.175 | 81678.7125 | 81254.25 | 4970566.5405 | 760933.088 | 338374.0385 | 336578.2703 | 748882.1115 | 332986.7339 | 331190.9657 | 2763211.6244 | 369179.5248 | 191472.4979 | 1321741.4939 | 189361.7774 | 718460.0797 | 1445335.792 | 97394.8362 | 830081.1489 | 0 | 0 | 0 | 0 | 0 | 0 | 0 | 0 | 0 | 0 | 0 | 0 | 0 | 0 | 0 | 0 | 0 | 0 | 0 | 0 | 0 | 0 | 0 | 0 | 0 | 0 | 0 | 0 | 0 | 0 | 0 | 0 | 0 | 0 | 0 | 0 | 0 | 0 | 0 | 0 | 0 | 0 | 0 | 0 | 0 | 0 | 0 | 0 | 0 | 0 | 0 | 0 | 0 | 0 | 0 | 0 | 0 | 0 | 0 | 0 | 0 | 0 | 0 | 0 | 0 | 0 | 0 | 0 | 0 | 0 | 0 | 0 | 0 | 0 | 0 | 0 | 0 | 0 | 0 | 0 | 0 | 0 | 0 | 0 | 0 | 0 | 0 | 0 | 0 | 0 | 0 | 0 | 0 | 0 | 0 | 0 | 0 | 0 | 0 | 0 | 0 | 0 | 0 | 0 | 0 | 0 | 0 | 0 | 0 | 0 | 0 | 0 | 0 | 0 | 0 | 0 | 0 | 0 | 0 | 0 | 0 | 0 | 0 | 0 | 0 | 0 | 0 | 0 | 0 | 0 | 0 | 0 | 0 | 0 | 0 | 0 | 0 | 0 | 0 | 0 | 0 | 0 | 0 | 0 | 0 | 0 | 0 | 0 | 0 | 0 | 0 | 0 | 0 | 0 | 0 | 0 | 0 | 0 | 0 | 0 | 0 | 0 | 0 | 0 | 0 | 0 | 0 | 0 | 0 | 0 | 0 | 0 | 0 | 0 | 0 | 0 | 0 | 0 | 0 | 0 | 0 | 0 | 0 | 0 | 0 | 0 | 0 | 0 | 0 | 0 | 0 | 0 | 0 | 0 | 0 | 0 | 0 | 0 | 0 | 0 | 0 | 0 | 0 | 0 | 0 | 0 | 0 | 0 | 0 | 0 | 0 | 0 | 0 | 2276.6549 | 720372.2349 | 0 | 0 | 0 | 0 | 0 | 0 | 0 | 0 | 0 | 0 | 0 | 0 | 0 | 0 | 0 | 0 | 0 | 0 | 0 | 0 | 0 | 0 | 0 | 0 | 0 | 0 | 0 | 0 | 0 | 0 | 0 | 0 | 0 | 0 | 0 | 0 | 0 | 0 | 0 | 0 | 0 | 0 | 0 | 0 | 0 | 0 | 0 | 0 | 0 | 0 | 0 | 0 | 0 | 0 | 0 | 0 | 0 | 0 | 0 | 0 | 0 | 0 | 0 | 0 | 0 | 0 | 0 | 0 | 0 | 0 | 0 | 0 | 0 | 0 | 0 | 0 | 0 | 0 | 0 | 0 | 0 | 0 | 0 | 0 | 0 | 0 | 0 | 0
NPV OpEx |  | 8679524.4583 | 0 | 0 | 0 | 0 | 0 | 0 | 0 | 0 | 0 | 0 | 0 | 0 | 0 | 0 | 0 | 0 | 0 | 0 | 0 | 0 | 0 | 0 | 0 | 0 | 55637.6912 | 55061.4006 | 53768.7148 | 55740.193 | 54390.1862 | 53231.3939 | 50898.8019 | 49969.9692 | 51662.9748 | 50457.9517 | 51811.7249 | 51804.8697 | 54893.604 | 54388.2778 | 53108.8026 | 51996.6097 | 50737.5887 | 49523.4532 | 50107.5735 | 49224.022 | 50777.5334 | 49695.3746 | 50957.5686 | 50845.3272 | 51396.1018 | 50924.6983 | 49737.0828 | 48706.8209 | 47536.141 | 46413.5913 | 46949.2175 | 46123.939 | 47561.5253 | 46612.3108 | 47732.2964 | 47611.5098 | 48127.316 | 47687.5012 | 46582.6094 | 45630.6088 | 44539.831 | 43501.9456 | 44092.8663 | 43507.9909 | 44651.1615 | 43821.1648 | 44800.5173 | 44683.751 | 45159.7172 | 44755.4406 | 43723.4492 | 42846.5888 | 41829.6156 | 40869.2591 | 41322.892 | 40602.269 | 41829.5179 | 41110.626 | 41963.8782 | 41851.1089 | 42291.2511 | 41920.3942 | 40956.9056 | 40148.4363 | 39202.0226 | 38313.8376 | 38731.5768 | 38058.4036 | 39189.7382 | 38571.8814 | 39311.7054 | 39197.9269 | 39610.028 | 39269.8819 | 38370.2551 | 37622.3114 | 36744.0008 | 35922.5063 | 36307.166 | 35678.2927 | 36721.1226 | 36193.8414 | 36831.7578 | 36717.6105 | 37103.5696 | 36788.4422 | 35951.5558 | 35259.5517 | 34444.3812 | 33684.5153 | 34038.6897 | 33592.0629 | 34412.3429 | 33966.1413 | 34512.6191 | 34398.6607 | 34760.2422 | 34466.3911 | 33689.6704 | 33049.3699 | 32292.7417 | 31589.8291 | 31915.9099 | 31366.3531 | 32252.832 | 31879.0946 | 32341.2088 | 32230.355 | 32569.1987 | 32295.1493 | 31574.2121 | 30981.7025 | 30279.3567 | 29629.0789 | 29929.2711 | 29413.6632 | 30232.7323 | 29923.6469 | 30308.8788 | 30202.6952 | 30520.3248 | 30264.7067 | 29595.4931 | 29047.1598 | 28395.1494 | 27793.518 | 28069.8541 | 27586.0902 | 28342.8475 | 28091.3355 | 28408.0029 | 28306.3568 | 28604.189 | 28365.7285 | 27744.477 | 27236.9812 | 26631.649 | 26074.9797 | 26328.2276 | 25981.7473 | 26574.5979 | 26374.2494 | 26629.8888 | 26532.6441 | 26811.9961 | 26589.5091 | 26012.7344 | 25542.9916 | 24980.9488 | 24465.8385 | 24697.2301 | 24274.0601 | 24919.9781 | 24764.9935 | 24966.4285 | 24873.4465 | 25135.5433 | 24927.9293 | 24392.4019 | 23957.5626 | 23435.6688 | 22958.974 | 23170.3207 | 22774.8128 | 23371.5188 | 23256.6545 | 23410.0586 | 23321.1992 | 23567.1802 | 23373.4161 | 22876.1433 | 22473.575 | 21988.9201 | 21547.7368 | 21740.7034 | 21371.0312 | 21922.2497 | 21842.7689 | 21953.7231 | 21868.8456 | 22099.7709 | 21918.9055 | 21457.114 | 21084.3845 | 20634.2716 | 20225.9172 | 20402.0332 | 20136.7705 | 20565.6662 | 20517.2938 | 20590.8391 | 20509.8029 | 20726.6591 | 20557.8078 | 20128.9277 | 19783.7897 | 19365.7193 | 18987.7156 | 19148.3862 | 18825.3838 | 19295.698 | 19274.5792 | 19315.2647 | 19237.93 | 19441.6353 | 19283.9756 | 18885.625 | 18566.0023 | 18177.6576 | 17827.715 | 17974.2314 | 17672.2821 | 18106.6791 | 18098.4296 | 18121.2687 | 18047.4972 | 18238.9064 | 18091.6734 | 17721.6448 | 17425.619 | 17064.8527 | 16740.8559 | 16874.4039 | 16592.1203 | 16993.3213 | 16984.9173 | 17003.5034 | 16933.1585 | 17113.0677 | 16975.5499 | 16631.7972 | 16357.5953 | 16022.4171 | 15722.4119 | 15844.0805 | 15640.7907 | 15950.688 | 15942.1881 | 15956.9779 | 15889.9252 | 16059.1971 | 15930.7321 | 15611.3538 | 15357.341 | 15045.9011 | 14768.0847 | 14878.8734 | 14632.1096 | 14974.286 | 14965.7365 | 14977.1477 | 14913.2513 | 15072.4614 | 14952.4335 | 14655.672 | 14420.3342 | 14130.9223 | 13873.6261 | 13974.4533 | 13743.7105 | 14059.6922 | 14051.1374 | 14059.5465 | 13998.6777 | 14148.4567 | 14036.2935 | 13760.5196 | 13542.4573 | 13273.4885 | 13035.1704 | 13126.8794 | 12911.1051 | 13202.8783 | 13194.357 | 13200.1048 | 13142.1385 | 13283.0869 | 13178.2555 | 12921.9589 | 12719.8788 | 12469.8835 | 12249.1184 | 12332.4833 | 12176.4883 | 12400.0957 | 12391.6412 | 12395.0367 | 12339.8511 | 12472.5285 | 12374.5331 | 12136.3136 | 11949.0203 | 11716.6359 | 11512.107 | 11587.8382 | 11399.118 | 11647.8441 | 11639.4849 | 11640.8077 | 281467.092
NPV Charging Cost |  | 3363300.4346 | 0 | 0 | 0 | 0 | 0 | 0 | 0 | 0 | 0 | 0 | 0 | 0 | 0 | 0 | 0 | 0 | 0 | 0 | 0 | 0 | 0 | 0 | 0 | 0 | 15462.8438 | 2509.5349 | 18287.469 | 14069.8011 | 24694.6777 | 26030.7476 | 4530.6344 | 7101.216 | 16579.2991 | 2317.5354 | 2380.817 | 8151.2778 | 17469.4706 | 1480.0156 | 19938.3624 | 15429.7316 | 25053.5024 | 25558.9787 | 6038.3681 | 8614.9563 | 18628.3175 | 2160.4128 | 2219.4041 | 12180.9214 | 21273.1087 | 6019.1138 | 22728.5521 | 17542.2497 | 24840.962 | 25388.2828 | 7769.0307 | 10254.08 | 20718.0109 | 2013.9428 | 4178.0808 | 15629.4671 | 24485.0238 | 9937.9816 | 23518.699 | 19298.165 | 23204.7785 | 23817.7051 | 9235.2535 | 12476.6258 | 22440.4208 | 1877.4029 | 7470.2109 | 18557.5412 | 23005.6289 | 13300.264 | 21966.3507 | 20736.4599 | 21673.1534 | 22245.6254 | 10465.3535 | 12772.5039 | 21801.7205 | 1750.1201 | 10297.949 | 20677.4205 | 21484.0354 | 16163.7629 | 20513.4977 | 21055.3412 | 20239.6949 | 20774.3049 | 11484.9765 | 13705.9894 | 20359.7636 | 1631.4668 | 12709.478 | 19309.8279 | 20060.2464 | 18580.9435 | 19154.0303 | 19659.966 | 18898.375 | 19397.5567 | 12317.3332 | 14454.201 | 19010.4909 | 1520.8578 | 14748.5297 | 18030.1392 | 18728.2301 | 18602.8267 | 17882.1893 | 18354.5315 | 17643.5116 | 18109.5482 | 12983.4161 | 15681.1242 | 17748.1866 | 1417.7478 | 16454.7729 | 16832.9332 | 17482.3031 | 17365.2431 | 16692.5481 | 17133.4678 | 16469.7504 | 16904.784 | 13502.197 | 15065.0391 | 16567.4648 | 1321.6284 | 16346.3307 | 15713.1021 | 16317.1125 | 16207.8552 | 15579.9958 | 15991.529 | 15372.0487 | 15778.0882 | 13890.8082 | 14060.9626 | 15463.2532 | 1232.0256 | 15256.8588 | 14665.8351 | 15227.6188 | 15125.6572 | 14539.7205 | 14923.7762 | 14345.6591 | 14724.5879 | 14164.7078 | 13122.1156 | 14430.776 | 1148.4976 | 14238.1636 | 13686.6029 | 14209.0795 | 14113.9384 | 13567.194 | 13925.5616 | 13386.1138 | 13739.6975 | 13647.6972 | 12681.7117 | 13465.5393 | 1070.6326 | 13285.8111 | 12771.1432 | 13257.0332 | 13168.2671 | 12658.1564 | 12992.5129 | 12489.2098 | 12819.1029 | 12733.2672 | 11424.0053 | 12563.3151 | 998.0466 | 12395.6298 | 11915.4463 | 12367.2843 | 12284.476 | 11808.6019 | 12120.5182 | 11650.9947 | 11958.7472 | 11878.6727 | 10657.2823 | 11720.1276 | 930.3818 | 11563.6971 | 11115.7414 | 11535.8887 | 11458.6476 | 11014.7645 | 11305.7123 | 10867.7529 | 11154.817 | 11080.1257 | 9940.8438 | 10932.2392 | 867.3045 | 10786.3253 | 10368.4837 | 10759.1403 | 10687.1002 | 10273.1053 | 10544.4629 | 10135.9929 | 10403.7282 | 10334.0663 | 9602.6208 | 10196.1378 | 808.5036 | 10060.0491 | 9670.3422 | 10033.5569 | 9966.3753 | 9580.2998 | 9833.3575 | 9452.4343 | 9702.114 | 9637.1502 | 8646.2383 | 9508.5237 | 753.6893 | 9381.6128 | 9018.1874 | 9355.8687 | 9293.2247 | 8933.2257 | 9169.1915 | 8813.9968 | 9046.8126 | 8986.2366 | 8062.2532 | 8866.298 | 831.9704 | 8747.9592 | 8409.0803 | 8723.0056 | 8664.5991 | 8328.9517 | 8548.956 | 8217.7879 | 8434.8553 | 8378.377 | 7516.8949 | 8266.5515 | 1781.6878 | 8156.2176 | 7840.2617 | 8132.086 | 8077.6361 | 7764.7264 | 7969.827 | 7661.0931 | 7863.4559 | 7810.8035 | 7257.9549 | 7706.5534 | 2599.0324 | 7603.6939 | 7309.1417 | 7510.0263 | 7459.7391 | 7170.7631 | 7360.1721 | 7075.0527 | 7261.9332 | 7213.3062 | 6471.6171 | 7117.0263 | 3233.5602 | 7022.0306 | 6750.0087 | 6928.302 | 6881.9076 | 6615.3133 | 6790.0482 | 6527.0119 | 6699.4141 | 6654.5514 | 5970.3126 | 6565.7247 | 3765.1399 | 6478.0829 | 6227.1304 | 6391.6102 | 6348.8073 | 6102.8622 | 6264.0591 | 6021.3967 | 6180.4414 | 6139.0518 | 5507.816 | 6057.1017 | 4211.4921 | 5976.2448 | 5744.7307 | 5896.4665 | 5856.9774 | 5630.0831 | 5778.7902 | 5554.9245 | 5701.646 | 5663.4607 | 5262.5935 | 5587.8551 | 4581.6948 | 5513.2582 | 5299.6778 | 5439.6564 | 5403.2245 | 5193.9063 | 5331.0907 | 5124.5666 | 5259.9192 | 5224.6903 | 4687.4684 | 5154.9383 | 4883.9839 | 5086.1169 | 4705.58
0
137.0418

## Pico
 | time axis 2026-07-01 to 2053-06-01
Discount Rate | 7% | time axis 2026-07-31 to 2053-06-30
Discount Factor |  |  | 1.14 | 1.1342 | 1.1283 | 1.1225 | 1.1167 | 1.1108 | 1.105 | 1.0992 | 1.0933 | 1.0875 | 1.0817 | 1.0758 | 1.07 | 1.0642 | 1.0583 | 1.0525 | 1.0467 | 1.0408 | 1.035 | 1.0292 | 1.0233 | 1.0175 | 1.0117 | 1.0058 | 1 | 0.99417 | 0.98837 | 0.9826 | 0.97687 | 0.97117 | 0.96551 | 0.95987 | 0.95428 | 0.94871 | 0.94317 | 0.93767 | 0.9322 | 0.92676 | 0.92136 | 0.91598 | 0.91064 | 0.90533 | 0.90005 | 0.8948 | 0.88958 | 0.88439 | 0.87923 | 0.8741 | 0.869 | 0.86393 | 0.85889 | 0.85388 | 0.8489 | 0.84395 | 0.83903 | 0.83413 | 0.82927 | 0.82443 | 0.81962 | 0.81484 | 0.81009 | 0.80536 | 0.80066 | 0.79599 | 0.79135 | 0.78673 | 0.78214 | 0.77758 | 0.77304 | 0.76854 | 0.76405 | 0.7596 | 0.75516 | 0.75076 | 0.74638 | 0.74203 | 0.7377 | 0.73339 | 0.72912 | 0.72486 | 0.72063 | 0.71643 | 0.71225 | 0.7081 | 0.70397 | 0.69986 | 0.69578 | 0.69172 | 0.68768 | 0.68367 | 0.67968 | 0.67572 | 0.67178 | 0.66786 | 0.66396 | 0.66009 | 0.65624 | 0.65241 | 0.64861 | 0.64482 | 0.64106 | 0.63732 | 0.6336 | 0.62991 | 0.62623 | 0.62258 | 0.61895 | 0.61534 | 0.61175 | 0.60818 | 0.60463 | 0.6011 | 0.5976 | 0.59411 | 0.59065 | 0.5872 | 0.58378 | 0.58037 | 0.57699 | 0.57362 | 0.57027 | 0.56695 | 0.56364 | 0.56035 | 0.55708 | 0.55383 | 0.5506 | 0.54739 | 0.5442 | 0.54102 | 0.53787 | 0.53473 | 0.53161 | 0.52851 | 0.52543 | 0.52236 | 0.51931 | 0.51628 | 0.51327 | 0.51028 | 0.5073 | 0.50434 | 0.5014 | 0.49848 | 0.49557 | 0.49268 | 0.4898 | 0.48695 | 0.48411 | 0.48128 | 0.47847 | 0.47568 | 0.47291 | 0.47015 | 0.46741 | 0.46468 | 0.46197 | 0.45928 | 0.4566 | 0.45393 | 0.45128 | 0.44865 | 0.44604 | 0.44343 | 0.44085 | 0.43828 | 0.43572 | 0.43318 | 0.43065 | 0.42814 | 0.42564 | 0.42316 | 0.42069 | 0.41824 | 0.4158 | 0.41337 | 0.41096 | 0.40856 | 0.40618 | 0.40381 | 0.40145 | 0.39911 | 0.39678 | 0.39447 | 0.39217 | 0.38988 | 0.38761 | 0.38534 | 0.3831 | 0.38086 | 0.37864 | 0.37643 | 0.37424 | 0.37205 | 0.36988 | 0.36772 | 0.36558 | 0.36345 | 0.36133 | 0.35922 | 0.35712 | 0.35504 | 0.35297 | 0.35091 | 0.34886 | 0.34683 | 0.34481 | 0.34279 | 0.34079 | 0.33881 | 0.33683 | 0.33487 | 0.33291 | 0.33097 | 0.32904 | 0.32712 | 0.32521 | 0.32331 | 0.32143 | 0.31955 | 0.31769 | 0.31584 | 0.31399 | 0.31216 | 0.31034 | 0.30853 | 0.30673 | 0.30494 | 0.30316 | 0.30139 | 0.29964 | 0.29789 | 0.29615 | 0.29442 | 0.29271 | 0.291 | 0.2893 | 0.28761 | 0.28594 | 0.28427 | 0.28261 | 0.28096 | 0.27932 | 0.27769 | 0.27607 | 0.27446 | 0.27286 | 0.27127 | 0.26969 | 0.26811 | 0.26655 | 0.265 | 0.26345 | 0.26191 | 0.26038 | 0.25887 | 0.25736 | 0.25585 | 0.25436 | 0.25288 | 0.2514 | 0.24994 | 0.24848 | 0.24703 | 0.24559 | 0.24416 | 0.24273 | 0.24132 | 0.23991 | 0.23851 | 0.23712 | 0.23573 | 0.23436 | 0.23299 | 0.23163 | 0.23028 | 0.22894 | 0.2276 | 0.22627 | 0.22495 | 0.22364 | 0.22234 | 0.22104 | 0.21975 | 0.21847 | 0.2172 | 0.21593 | 0.21467 | 0.21342 | 0.21217 | 0.21093 | 0.2097 | 0.20848 | 0.20726 | 0.20606 | 0.20485 | 0.20366 | 0.20247 | 0.20129 | 0.20011 | 0.19895 | 0.19779 | 0.19663 | 0.19549 | 0.19435 | 0.19321 | 0.19209 | 0.19096 | 0.18985 | 0.18874 | 0.18764 | 0.18655 | 0.18546 | 0.18438 | 0.1833 | 0.18223 | 0.18117 | 0.18011 | 0.17906 | 0.17802 | 0.17698 | 0.17595 | 0.17492 | 0.1739
Electricity Sold |  | 356922645.7657 | 0 | 0 | 0 | 0 | 0 | 0 | 0 | 0 | 0 | 0 | 0 | -28560 | -29512 | 0 | 0 | 0 | 0 | 0 | 0 | 0 | 0 | 0 | 0 | 0 | 1605629.8008 | 1501652.729 | 1454123.6771 | 1266315.069 | 1086147.643 | 758548.163 | 815881.7285 | 788249.9571 | 1108480.2324 | 1128303.1873 | 1286819.7784 | 1396593.8541 | 1616163.6095 | 1511151.4045 | 1462484.8167 | 1272813.9729 | 1091162.6838 | 756728.5085 | 818009.7717 | 790554.2622 | 1114079.538 | 1134282.1321 | 1294211.6892 | 1405264.6108 | 1620605.1203 | 1520800.4174 | 1470327.2167 | 1278977.2854 | 1088065.6468 | 748608.2684 | 820009.2171 | 792766.6164 | 1113884.0906 | 1140374.0754 | 1301732.4559 | 1414075.1954 | 1629580.657 | 1530600.7198 | 1478318.5738 | 1285270.6985 | 1076666.1325 | 740568.8596 | 822093.3002 | 802729.5098 | 1118444.5116 | 1146579.6174 | 1309382.8201 | 1423026.4773 | 1638721.0429 | 1534327.9618 | 1486459.6754 | 1291694.8316 | 1065380.0923 | 732609.4774 | 824262.2238 | 797436.3865 | 1123119.1394 | 1152899.3696 | 1317163.5364 | 1432119.3401 | 1648027.179 | 1542652.1155 | 1494751.3238 | 1283022.4851 | 1054206.3966 | 724729.3252 | 826516.1993 | 799894.2583 | 1127908.4334 | 1159333.9552 | 1325075.3724 | 1441354.6811 | 1657499.9827 | 1551132.5004 | 1503194.3363 | 1269663.3601 | 1043143.9272 | 716927.6144 | 828855.4465 | 802434.439 | 1132812.864 | 1165884.0083 | 1325599.6249 | 1443068.2865 | 1667140.388 | 1559769.9521 | 1511789.5452 | 1256437.2159 | 1032191.5769 | 709203.5641 | 831280.1937 | 812385.6273 | 1137832.9133 | 1172550.1747 | 1332254.0167 | 1450924.0236 | 1676949.3456 | 1568565.3221 | 1520537.7979 | 1243342.7285 | 1021348.2495 | 701556.4013 | 833790.6775 | 807762.7287 | 1142969.0747 | 1179333.1119 | 1339043.7858 | 1458926.7855 | 1686927.8227 | 1577519.4774 | 1509143.3612 | 1230378.5875 | 1010612.8598 | 693985.3605 | 836387.1434 | 810551.3592 | 1148221.8532 | 1186233.4887 | 1345969.601 | 1467077.361 | 1697076.8035 | 1586633.3006 | 1493552.3156 | 1217543.4954 | 999984.3332 | 686489.6842 | 839069.8451 | 813423.3416 | 1153591.7656 | 1193251.9856 | 1353032.1442 | 1475376.5534 | 1707397.2891 | 1595907.6906 | 1478116.4679 | 1204836.1676 | 989461.6062 | 679068.622 | 841839.0449 | 823380.2871 | 1159079.3399 | 1200389.295 | 1360232.1112 | 1483825.1809 | 1717890.2976 | 1605343.5617 | 1462834.2731 | 1192255.3322 | 979043.6254 | 671721.4312 | 844695.0141 | 819418.4958 | 1164685.1161 | 1199315.8322 | 1367570.2112 | 1492424.0765 | 1704063.6075 | 1614941.8447 | 1447704.2018 | 1179799.7302 | 968729.3484 | 664447.3765 | 847638.032 | 822542.2554 | 1170409.6459 | 1205314.2298 | 1375047.1673 | 1501174.0879 | 1686513.3155 | 1624703.4861 | 1432724.7397 | 1167468.1149 | 958517.7426 | 657245.7299 | 850668.3871 | 825750.5424 | 1176253.4926 | 1211435.3036 | 1382663.7163 | 1510076.0781 | 1669137.7243 | 1627154.2251 | 1417894.3875 | 1155259.2521 | 948407.7862 | 650115.7706 | 853786.3762 | 835730.7128 | 1182217.2317 | 1217679.6562 | 1390420.6088 | 1519130.925 | 1651935.0949 | 1610369.5117 | 1403211.661 | 1143171.9199 | 938398.4672 | 643056.7851 | 856992.305 | 832421.9663 | 1188301.4502 | 1224047.9026 | 1398318.6094 | 1528339.5217 | 1634903.7055 | 1593751.8783 | 1388675.0907 | 1131204.9086 | 928488.784 | 636068.0667 | 860286.488 | 835885.7582 | 1194506.7474 | 1230540.6701 | 1406358.4968 | 1514929.7034 | 1618041.8515 | 1577299.6618 | 1374283.2217 | 1119357.0204 | 918677.7446 | 629148.9161 | 863669.2482 | 839435.3874 | 1190765.8108 | 1237158.5982 | 1407819.9391 | 1499281.0589 | 1601347.8454 | 1561011.2154 | 1360034.6136 | 1107627.0696 | 908964.3672 | 622298.6407 | 856035.1551 | 849456.2837 | 1178325.0359 | 1243902.3389 | 1393218.5437 | 1483788.1856 | 1584820.0164 | 1544884.909 | 1345927.8403 | 1096013.8822 | 899347.6797 | 615516.555 | 846926.3875 | 841803.1415 | 1166008.1001 | 1250772.5569 | 1378762.4948 | 1468449.5329 | 1568456.7101 | 1528919.1285 | 1331961.4899 | 1084516.2958 | 889826.7194 | 608801.9802 | 837908.2912 | 832892.9025 | 1153813.7708 | 1257769.9291 | 1364450.3457 | 1453263.5656 | 1552256.2891 | 1513112.2762 | 1318134.1647 | 1073133.1598 | 880400.5336 | 602154.2442 | 828979.9637 | 824071.3586 | 1141740.8273 | 1264895.1453 | 1350280.664 | 1438228.7639 | 1536217.1318 | 1497462.7699 | 1304444.4808 | 1061863.3349 | 871068.1788 | 595572.6818 | 820140.5114 | 820539.3978 | 1129788.0615 | 1272148.9078 | 1336252.0314 | 1423343.6231 | 1520337.633 | 1481969.0434 | 1290891.068 | 1050705.6931 | 861828.7211 | 589056.6341 | 811389.0496 | 806690.8333 | 1117954.2771 | 1274142.5857 | 1322363.0439 | 1355795.4682
CapEx |  | 16682256.543 | 1208867.9509 | 53235 | 53235 | 53235 | 53235 | 3898913.5443 | 667377.9536 | 277065.4536 | 277065.4536 | 667377.9536 | 277065.4536 | 277065.4536 | 2055749.475 | 312961.2869 | 146961.2869 | 1176542.5869 | 146961.2869 | 519606.2869 | 1395833.9323 | 82010.5011 | 702947.1519 | 0 | 0 | 0 | 0 | 0 | 0 | 0 | 0 | 0 | 0 | 0 | 0 | 0 | 0 | 0 | 0 | 0 | 0 | 0 | 0 | 0 | 0 | 0 | 0 | 0 | 0 | 0 | 0 | 0 | 0 | 0 | 0 | 0 | 0 | 0 | 0 | 0 | 0 | 0 | 0 | 0 | 0 | 0 | 0 | 0 | 0 | 0 | 0 | 0 | 0 | 0 | 0 | 0 | 0 | 0 | 0 | 0 | 0 | 0 | 0 | 0 | 0 | 0 | 0 | 0 | 0 | 0 | 0 | 0 | 0 | 0 | 0 | 0 | 0 | 0 | 0 | 0 | 0 | 0 | 0 | 0 | 0 | 0 | 0 | 0 | 0 | 0 | 0 | 0 | 0 | 0 | 0 | 0 | 0 | 0 | 0 | 0 | 0 | 0 | 0 | 0 | 0 | 0 | 0 | 0 | 0 | 0 | 0 | 0 | 0 | 0 | 0 | 0 | 0 | 0 | 0 | 0 | 0 | 0 | 0 | 0 | 0 | 0 | 0 | 0 | 0 | 0 | 0 | 0 | 0 | 0 | 0 | 0 | 0 | 0 | 0 | 0 | 0 | 0 | 0 | 0 | 0 | 0 | 0 | 0 | 0 | 0 | 0 | 0 | 0 | 0 | 0 | 0 | 0 | 0 | 0 | 0 | 0 | 0 | 0 | 0 | 0 | 0 | 0 | 0 | 0 | 0 | 0 | 0 | 0 | 0 | 0 | 0 | 0 | 0 | 0 | 0 | 0 | 0 | 0 | 0 | 0 | 0 | 0 | 0 | 0 | 0 | 0 | 0 | 0 | 0 | 0 | 0 | 0 | 0 | 0 | 0 | 0 | 0 | 0 | 0 | 0 | 0 | 0 | 0 | 0 | 0 | 0 | 0 | 0 | 0 | 0 | 0 | 7777.9598 | 2371165.5717 | 0 | 0 | 0 | 0 | 0 | 0 | 0 | 0 | 0 | 0 | 0 | 0 | 0 | 0 | 0 | 0 | 0 | 0 | 0 | 0 | 0 | 0 | 0 | 0 | 0 | 0 | 0 | 0 | 0 | 0 | 0 | 0 | 0 | 0 | 0 | 0 | 0 | 0 | 0 | 0 | 0 | 0 | 0 | 0 | 0 | 0 | 0 | 0 | 0 | 0 | 0 | 0 | 0 | 0 | 0 | 0 | 0 | 0 | 0 | 0 | 0 | 0 | 0 | 0 | 0 | 0 | 0 | 0 | 0 | 0 | 0 | 0 | 0 | 0 | 0 | 0 | 0 | 0 | 0 | 0 | 0 | 0 | 0 | 0 | 0 | 0 | 0 | 0
OpEx |  | 15746426.5411 | 0 | 0 | 0 | 0 | 0 | 0 | 0 | 0 | 0 | 0 | 0 | 0 | 0 | 0 | 0 | 0 | 0 | 0 | 0 | 0 | 0 | 0 | 0 | 0 | 46338.8309 | 46018.6024 | 45391.3244 | 47946.2942 | 47033.2029 | 46349.5579 | 43705.1001 | 43027.8206 | 44779.3764 | 44601.8559 | 45328.6265 | 45428.1375 | 48335.5942 | 48012.1776 | 47353.0108 | 46706.4909 | 45792.5316 | 44957.3102 | 45688.374 | 45009.1456 | 46789.2757 | 46612.9245 | 47344.0467 | 47447.4963 | 48500.958 | 48205.199 | 47486.9546 | 46847.0757 | 45933.2034 | 45103.6225 | 45833.8646 | 45154.3062 | 46958.7518 | 46794.9907 | 47530.5135 | 47637.9354 | 48633.1632 | 48402.7689 | 47625.4097 | 46992.0845 | 46073.1694 | 45254.1866 | 46108.6779 | 45665.7326 | 47225.6176 | 47106.4895 | 47846.462 | 47957.8905 | 48895.0562 | 48716.7581 | 47893.4756 | 47266.6171 | 46342.593 | 45534.1027 | 46262.9144 | 45582.7045 | 47372.0181 | 47297.5246 | 48041.9966 | 48157.4663 | 49036.7382 | 48858.9989 | 48041.2538 | 47411.6141 | 46491.5761 | 45693.474 | 46421.6769 | 45741.1453 | 47523.0554 | 47493.2027 | 48242.2244 | 48361.7702 | 49183.313 | 49006.1148 | 48193.8487 | 47558.4431 | 46645.2233 | 45857.406 | 46585.0709 | 45904.2202 | 47678.8343 | 47693.633 | 48402.6006 | 48512.5056 | 49334.887 | 49158.2122 | 48351.3677 | 47710.1114 | 46803.6419 | 46026.0068 | 46753.2047 | 46308.9262 | 47839.4623 | 47898.9273 | 48558.1618 | 48666.0475 | 49491.5697 | 49315.4007 | 48513.9204 | 47866.7282 | 46966.9417 | 46199.3877 | 46926.1892 | 46244.7081 | 48005.0495 | 48109.2003 | 48718.7541 | 48824.6548 | 49653.4731 | 49477.7925 | 48669.4085 | 48028.4057 | 47135.2358 | 46377.6624 | 47104.1383 | 46422.3458 | 48175.7091 | 48324.5696 | 48884.4901 | 48988.4399 | 49820.7126 | 49645.5026 | 48827.541 | 48195.2591 | 47308.6399 | 46560.9478 | 47287.1687 | 46605.0674 | 48351.557 | 48545.1556 | 49055.4853 | 49157.5181 | 49993.4061 | 49818.6494 | 48991.0542 | 48367.4065 | 47487.2727 | 46749.3636 | 47475.4001 | 47029.8318 | 48532.7124 | 48771.0818 | 49231.8583 | 49332.0078 | 50171.6749 | 49997.3541 | 49160.0686 | 48544.969 | 47671.2562 | 46943.0325 | 47668.9554 | 46986.2438 | 48719.2972 | 48958.7977 | 49413.7305 | 49512.0302 | 50340.9072 | 50181.7411 | 49334.7075 | 48728.0709 | 47860.7151 | 47142.0806 | 47867.9604 | 47184.9473 | 48911.4366 | 49146.5737 | 49601.2267 | 49697.71 | 50513.6215 | 50371.938 | 49515.0976 | 48916.8398 | 48055.7778 | 47346.637 | 48072.5442 | 47389.232 | 49109.2592 | 49340.0799 | 49794.475 | 49889.175 | 50692.2934 | 50563.5785 | 49701.3689 | 49111.4066 | 48256.5756 | 47556.834 | 48282.8393 | 47836.0224 | 49312.8965 | 49539.4475 | 49993.6065 | 50086.5563 | 50877.0556 | 50749.6219 | 49893.6548 | 49311.9053 | 48463.2434 | 47772.8074 | 48498.9814 | 47815.0781 | 49522.4838 | 49744.8114 | 50198.756 | 50289.9883 | 51068.044 | 50941.8789 | 50092.0922 | 49518.4738 | 48675.9195 | 47994.6965 | 48721.1099 | 48036.9145 | 49738.1596 | 49956.3095 | 50410.0616 | 50485.9077 | 51265.3985 | 51140.4893 | 50296.8214 | 49731.2532 | 48894.7457 | 48222.644 | 48949.3673 | 48264.8821 | 49954.0088 | 50174.0837 | 50623.6211 | 50686.7168 | 51469.2624 | 51345.5965 | 50507.9865 | 49950.3883 | 49119.8675 | 48456.7963 | 49177.2185 | 48735.8738 | 50170.9266 | 50398.2792 | 50833.8734 | 50894.0008 | 51679.7825 | 51557.3476 | 50725.7353 | 50176.0278 | 49351.4341 | 48697.3034 | 49410.5544 | 48736.7981 | 50394.3708 | 50629.0452 | 51050.7184 | 51107.9071 | 51897.1099 | 51775.8938 | 50950.2194 | 50408.324 | 49589.5984 | 48944.3193 | 49650.4704 | 48976.4003 | 50624.4935 | 50866.5346 | 51274.3077 | 51328.5869 | 52121.3994 | 52001.3899 | 51181.5943 | 50647.4333 | 49834.5173 | 49198.0017 | 49897.1235 | 49222.7428 | 50861.451 | 51110.9042 | 51504.7967 | 51556.1954 | 52352.8097 | 52233.9949 | 51420.0196 | 50893.5159 | 50086.3518 | 49458.5124 | 50150.675 | 49712.1519 | 51105.4032 | 51362.3147 | 51742.3449 | 51790.8918 | 52591.5039 | 52473.8718 | 51665.6589 | 51146.7364 | 50345.2668 | 49726.0173 | 50411.2899 | 49736.2971 | 51356.5145 | 51617.6888 | 51987.1159 | 1187332.077
Charging Cost |  | 7139652.8922 | 0 | 0 | 0 | 0 | 0 | 0 | 0 | 0 | 0 | 0 | 0 | 0 | 0 | 0 | 0 | 0 | 0 | 0 | 0 | 0 | 0 | 0 | 0 | 0 | 2465.2357 | 2465.2357 | 14502.051 | 29840.9992 | 35743.4941 | 38986.7863 | 11121.8067 | 4706.5143 | 2465.2357 | 2385.712 | 2465.2357 | 2385.712 | 2465.2357 | 2465.2357 | 15921.3258 | 31047.9934 | 36765.3894 | 39035.0268 | 11918.5361 | 5627.8346 | 2465.2357 | 2385.712 | 2465.2357 | 2385.712 | 3046.2134 | 2465.2357 | 18597.0052 | 33133.0551 | 37420.1041 | 38634.1908 | 13117.1196 | 6875.6968 | 2126.5491 | 2385.712 | 2465.2357 | 2385.712 | 6187.4407 | 2465.2357 | 21274.1801 | 35221.0839 | 37035.7393 | 38237.3449 | 14316.7255 | 9465.994 | 4104.8659 | 2385.712 | 2465.2357 | 2385.712 | 9328.896 | 2168.312 | 23953.1167 | 37312.2875 | 36655.2007 | 37844.4493 | 15517.4731 | 9372.8041 | 6083.2659 | 2385.712 | 2465.2357 | 2385.712 | 12470.8919 | 5131.1511 | 26634.0817 | 37520.0255 | 36278.45 | 37455.4647 | 16719.4819 | 10622.2979 | 8061.9462 | 2385.712 | 2465.2357 | 2385.712 | 15613.7413 | 8094.1227 | 29317.3419 | 37134.2703 | 35905.4496 | 37070.3522 | 17922.8715 | 11872.5841 | 10041.1037 | 2385.712 | 3540.0249 | 4125.6878 | 18757.7569 | 11057.5216 | 32003.1642 | 36752.3551 | 35536.1622 | 36689.0731 | 19127.7616 | 14415.9415 | 12020.9353 | 2385.712 | 6024.8642 | 6896.4885 | 21903.2516 | 14021.6429 | 34691.8158 | 36374.2415 | 35170.5507 | 36311.5895 | 20334.2719 | 14376.0316 | 14001.6381 | 2385.712 | 8509.9506 | 9667.6146 | 25050.5384 | 16986.7815 | 34868.6562 | 35999.8918 | 34808.5787 | 35937.8634 | 21542.5227 | 15629.442 | 15983.4092 | 2385.712 | 10995.5316 | 12439.3422 | 28199.9306 | 19953.2326 | 34509.6893 | 35629.2684 | 34450.2099 | 35567.8575 | 22752.634 | 16884.1431 | 17966.4458 | 2385.712 | 13481.8544 | 15211.9471 | 31351.7415 | 22921.2914 | 34154.2957 | 35262.3344 | 34095.4083 | 35201.5348 | 23964.7262 | 19384.5089 | 19950.9453 | 2385.712 | 15969.1666 | 17985.7051 | 34506.2848 | 25891.2532 | 33802.4397 | 34899.0529 | 33744.1386 | 34838.8585 | 25178.9198 | 19397.9167 | 21937.1051 | 3286.7766 | 18457.7156 | 20760.8924 | 34628.9669 | 28863.4136 | 33454.0863 | 34539.3876 | 33396.3654 | 34479.7925 | 26395.3356 | 20657.2393 | 23925.1228 | 5535.141 | 20947.7492 | 23537.7851 | 34271.9902 | 31838.0683 | 33109.2005 | 34183.3026 | 33052.0542 | 34124.3006 | 27614.0946 | 21918.3528 | 25915.1962 | 7783.7235 | 23439.5152 | 26316.6596 | 33918.5669 | 33889.2742 | 32767.7477 | 33830.7621 | 32711.1703 | 33772.3475 | 28835.3179 | 24379.6057 | 27907.5234 | 10032.7481 | 25933.2614 | 29097.7924 | 33568.6616 | 33539.6606 | 32429.6939 | 33481.7309 | 32373.6796 | 33423.8978 | 30059.127 | 24446.4541 | 29902.3025 | 12282.4385 | 28429.2359 | 31881.4602 | 33222.2395 | 33193.5271 | 32095.0051 | 33136.1741 | 32039.5485 | 33078.9166 | 31285.6436 | 25713.6935 | 31899.7319 | 14533.0186 | 30927.6873 | 31846.1768 | 32879.2657 | 32850.8391 | 31763.648 | 32794.057 | 31708.7434 | 32737.3696 | 32514.9896 | 26983.2266 | 32652.5153 | 16784.7125 | 32596.0636 | 31517.2965 | 32539.706 | 32511.5624 | 31435.5893 | 32455.3455 | 31381.2312 | 32399.2223 | 32371.1958 | 29409.1823 | 32315.2128 | 19037.7442 | 32259.323 | 31191.6901 | 32203.5264 | 32175.6629 | 31110.7961 | 32120.0056 | 31056.9792 | 32064.4411 | 32036.6936 | 28911.327 | 31981.2678 | 21292.338 | 31925.9344 | 30869.3248 | 31870.6932 | 31843.1071 | 30789.2361 | 31788.0038 | 30735.9548 | 31732.9924 | 31705.5211 | 28612.4527 | 31650.647 | 23548.718 | 31595.8644 | 30550.1684 | 31541.1731 | 31513.8616 | 30470.877 | 31459.3069 | 30418.1261 | 31404.843 | 31377.6451 | 28316.5535 | 31323.3174 | 25807.109 | 31269.0801 | 30234.189 | 31214.9331 | 31187.8935 | 30155.6869 | 31133.8818 | 30103.4611 | 31079.9602 | 31053.033 | 29024.4426 | 30999.246 | 28067.7355 | 30945.5486 | 29921.355 | 30891.9407 | 30865.1702 | 29843.6343 | 30811.6962 | 29791.9283 | 30758.3113 | 30731.6522 | 27733.5622 | 30678.4006 | 29663.0401 | 30625.2377 | 28509.2711
0
NPV Electricity Sold |  | 169621839.1568 | 0 | 0 | 0 | 0 | 0 | 0 | 0 | 0 | 0 | 0 | 0 | -30725.8 | -31577.84 | 0 | 0 | 0 | 0 | 0 | 0 | 0 | 0 | 0 | 0 | 0 | 1605629.8008 | 1492893.088 | 1437208.3814 | 1244283.5736 | 1061025.092 | 736680.4574 | 787739.0828 | 756620.9097 | 1057795.058 | 1070430.7921 | 1213695.3935 | 1309547.6344 | 1506592.1324 | 1400482.0545 | 1347473.1891 | 1165877.4399 | 993657.3911 | 685088.1494 | 736247.8657 | 707385.9657 | 991060.4614 | 1003146.2199 | 1137909.3494 | 1228342.9986 | 1408308.9837 | 1313869.2958 | 1262853.9721 | 1092096.8824 | 923661.0541 | 631787.9678 | 688009.8607 | 661272.5269 | 923707.1918 | 940158.0247 | 1066926.3777 | 1152243.9091 | 1320100.4388 | 1232685.3236 | 1183634.3034 | 1023065.2041 | 852018.3672 | 582629.6054 | 642994.7234 | 624187.0103 | 864607.7779 | 881187.0582 | 1000436.9628 | 1080924.2722 | 1237503.7295 | 1151910.8879 | 1109463.4854 | 958471.0517 | 785928.1668 | 537291.5452 | 600982.835 | 578032.0477 | 809358.4311 | 825972.6485 | 938151.8981 | 1014079.1873 | 1160155.5637 | 1079640.2176 | 1040014.033 | 887490.5098 | 724960.4175 | 495477.2064 | 561769.8319 | 540503.8853 | 757703.4806 | 774271.3541 | 879800.9284 | 951423.5436 | 1087716.6122 | 1011976.2589 | 974980.1074 | 818706.8209 | 668718.3697 | 456913.0116 | 525165.5269 | 505459.2769 | 709404.5701 | 725855.8023 | 820477.3143 | 887974.0725 | 1019869.897 | 948620.1548 | 914076.0567 | 755250.4365 | 616835.9848 | 421346.604 | 490992.9079 | 477033.8693 | 664239.4624 | 680513.6089 | 768690.6788 | 832278.0591 | 956319.2902 | 889292.8054 | 857035.0577 | 696709.0044 | 568975.559 | 388545.203 | 459087.2089 | 442161.745 | 622000.9279 | 638046.3707 | 720227.5442 | 780131.1936 | 896788.1159 | 833733.5362 | 792943.4866 | 642702.0728 | 524825.5311 | 358294.0867 | 429295.0466 | 413607.3664 | 582495.7117 | 598268.7278 | 674870.6961 | 731303.2988 | 841017.8473 | 781698.858 | 731547.532 | 592878.6242 | 484098.4601 | 330395.1917 | 401473.62 | 386932.0717 | 545543.5721 | 561007.4893 | 632417.3926 | 685579.41 | 788766.8932 | 732961.3113 | 674902.6556 | 546914.7989 | 446529.1585 | 304665.8225 | 375489.9665 | 365114.3773 | 510976.3879 | 526100.8198 | 592678.3805 | 642758.7492 | 739809.4671 | 687308.3909 | 622641.3799 | 504511.7949 | 411872.9708 | 280937.4593 | 351220.2714 | 338722.9348 | 478637.3266 | 489994.0463 | 555476.9807 | 602653.7707 | 684101.6387 | 644541.543 | 574424.6381 | 465393.9299 | 379904.1842 | 259054.6596 | 328549.2267 | 316962.169 | 448380.0721 | 459058.3502 | 520648.2358 | 565089.2718 | 631153.4711 | 604475.2319 | 529939.5786 | 429306.8536 | 350414.5634 | 238874.044 | 307369.4359 | 296625.4784 | 420068.105 | 430108.6778 | 488038.1174 | 529901.5651 | 582301.2801 | 564343.4489 | 488897.5386 | 396015.8974 | 323211.9976 | 220263.3609 | 287580.8602 | 279857.0927 | 393574.0341 | 403015.1767 | 457502.7876 | 496937.7059 | 537228.3508 | 520655.7642 | 451032.175 | 365304.5526 | 298119.2526 | 203100.6235 | 269090.3055 | 259850.6808 | 368778.974 | 377656.6499 | 428907.9116 | 466054.7742 | 495642.4479 | 480348.2605 | 416097.7388 | 336973.0656 | 274972.8199 | 187273.314 | 251810.9448 | 243241.4727 | 345571.9656 | 353919.9677 | 402128.0174 | 430645.5559 | 457273.9247 | 443159.5312 | 383867.4839 | 310837.1417 | 253621.8537 | 172677.6491 | 235661.8749 | 227713.2718 | 321134.248 | 331699.5199 | 375254.3839 | 397302.1495 | 421873.9777 | 408848.3778 | 354132.1978 | 286726.7499 | 233927.1916 | 159217.9026 | 217742.8204 | 214809.0006 | 296234.5739 | 310896.7063 | 346185.0273 | 366538.9577 | 389213.0355 | 377192.2474 | 326698.8466 | 264485.0188 | 215760.4496 | 146805.7803 | 200820.6089 | 198441.4332 | 273264.0986 | 291419.4619 | 319366.1383 | 338156.4135 | 359079.2732 | 347985.7923 | 301389.3242 | 243967.2191 | 199003.188 | 135359.8441 | 185212.1506 | 183029.6063 | 252073.4468 | 273181.8155 | 294623.5871 | 311970.3789 | 331277.241 | 321039.5403 | 278039.2986 | 225039.8243 | 183546.1418 | 124804.9792 | 170815.5454 | 168813.5784 | 232524.8027 | 256103.4782 | 271796.7111 | 287810.9523 | 305626.5985 | 296178.6677 | 256497.1469 | 207579.6436 | 169288.5102 | 115071.9045 | 157536.7909 | 156693.9994 | 214491.0158 | 240109.4605 | 250737.2732 | 265521.3684 | 281960.9474 | 273241.8674 | 236622.9729 | 191473.0228 | 156137.3014 | 106096.7193 | 145289.1702 | 143605.2842 | 197854.776 | 224181.4766 | 231308.5015 | 235773.1073
NPV CapEx |  | 16179164.7801 | 1378109.4641 | 60377.3625 | 60066.825 | 59756.2875 | 59445.75 | 4331043.1288 | 737452.6387 | 304541.1111 | 302924.8959 | 725773.5245 | 299692.4656 | 298076.2505 | 2199651.9382 | 333042.9695 | 155534.0287 | 1238311.0727 | 153819.4803 | 540823.5436 | 1444688.1199 | 84402.474 | 719349.2521 | 0 | 0 | 0 | 0 | 0 | 0 | 0 | 0 | 0 | 0 | 0 | 0 | 0 | 0 | 0 | 0 | 0 | 0 | 0 | 0 | 0 | 0 | 0 | 0 | 0 | 0 | 0 | 0 | 0 | 0 | 0 | 0 | 0 | 0 | 0 | 0 | 0 | 0 | 0 | 0 | 0 | 0 | 0 | 0 | 0 | 0 | 0 | 0 | 0 | 0 | 0 | 0 | 0 | 0 | 0 | 0 | 0 | 0 | 0 | 0 | 0 | 0 | 0 | 0 | 0 | 0 | 0 | 0 | 0 | 0 | 0 | 0 | 0 | 0 | 0 | 0 | 0 | 0 | 0 | 0 | 0 | 0 | 0 | 0 | 0 | 0 | 0 | 0 | 0 | 0 | 0 | 0 | 0 | 0 | 0 | 0 | 0 | 0 | 0 | 0 | 0 | 0 | 0 | 0 | 0 | 0 | 0 | 0 | 0 | 0 | 0 | 0 | 0 | 0 | 0 | 0 | 0 | 0 | 0 | 0 | 0 | 0 | 0 | 0 | 0 | 0 | 0 | 0 | 0 | 0 | 0 | 0 | 0 | 0 | 0 | 0 | 0 | 0 | 0 | 0 | 0 | 0 | 0 | 0 | 0 | 0 | 0 | 0 | 0 | 0 | 0 | 0 | 0 | 0 | 0 | 0 | 0 | 0 | 0 | 0 | 0 | 0 | 0 | 0 | 0 | 0 | 0 | 0 | 0 | 0 | 0 | 0 | 0 | 0 | 0 | 0 | 0 | 0 | 0 | 0 | 0 | 0 | 0 | 0 | 0 | 0 | 0 | 0 | 0 | 0 | 0 | 0 | 0 | 0 | 0 | 0 | 0 | 0 | 0 | 0 | 0 | 0 | 0 | 0 | 0 | 0 | 0 | 0 | 0 | 0 | 0 | 0 | 0 | 2276.6549 | 690005.5421 | 0 | 0 | 0 | 0 | 0 | 0 | 0 | 0 | 0 | 0 | 0 | 0 | 0 | 0 | 0 | 0 | 0 | 0 | 0 | 0 | 0 | 0 | 0 | 0 | 0 | 0 | 0 | 0 | 0 | 0 | 0 | 0 | 0 | 0 | 0 | 0 | 0 | 0 | 0 | 0 | 0 | 0 | 0 | 0 | 0 | 0 | 0 | 0 | 0 | 0 | 0 | 0 | 0 | 0 | 0 | 0 | 0 | 0 | 0 | 0 | 0 | 0 | 0 | 0 | 0 | 0 | 0 | 0 | 0 | 0 | 0 | 0 | 0 | 0 | 0 | 0 | 0 | 0 | 0 | 0 | 0 | 0 | 0 | 0 | 0 | 0 | 0 | 0
NPV OpEx |  | 7003390.7124 | 0 | 0 | 0 | 0 | 0 | 0 | 0 | 0 | 0 | 0 | 0 | 0 | 0 | 0 | 0 | 0 | 0 | 0 | 0 | 0 | 0 | 0 | 0 | 0 | 46338.8309 | 45750.1605 | 44863.3035 | 47112.119 | 45945.3269 | 45013.3758 | 42197.5566 | 41301.301 | 42731.8428 | 42314.1585 | 42752.7973 | 42596.7147 | 45058.573 | 44496.0002 | 43629.1111 | 42782.4059 | 41700.5532 | 40701.1499 | 41121.7189 | 40274.0703 | 41622.7025 | 41223.9404 | 41626.2918 | 41473.8971 | 42147.4263 | 41646.0504 | 40786.2199 | 40001.9187 | 38992.7861 | 38065.2034 | 38455.8492 | 37664.6816 | 38941.3379 | 38579.1706 | 38956.9749 | 38817.2575 | 39397.0435 | 38981.6769 | 38131.8815 | 37405.3237 | 36459.9437 | 35602.9402 | 36063.5911 | 35508.7944 | 36507.5208 | 36203.0061 | 36557.1996 | 36428.5899 | 36923.8039 | 36574.5561 | 35746.723 | 35073.0552 | 34186.8122 | 33394.4471 | 33731.0344 | 33041.2112 | 34137.9119 | 33885.4047 | 34217.9912 | 34100.15 | 34520.2102 | 34194.4497 | 33426.0136 | 32795.495 | 31971.493 | 31239.3525 | 31552.0708 | 30908.1688 | 31924.9182 | 31718.7522 | 32031.0487 | 31923.1119 | 32276.0224 | 31972.1395 | 31258.7951 | 30666.7287 | 29902.4103 | 29225.887 | 29516.4536 | 28915.4015 | 29858.0499 | 29693.0912 | 29958.6957 | 29851.5653 | 30180.5214 | 29897.0184 | 29234.7752 | 28678.7768 | 27969.7792 | 27344.6196 | 27614.6263 | 27192.6601 | 27927.5264 | 27799.1276 | 28017.3345 | 27915.7853 | 28223.7164 | 27959.1997 | 27344.3585 | 26822.1945 | 26164.4762 | 25586.7532 | 25837.6758 | 25313.9197 | 26124.2285 | 26028.1852 | 26204.2131 | 26107.9834 | 26396.2951 | 26149.4679 | 25572.1832 | 25088.1771 | 24477.9937 | 23944.0818 | 24177.2885 | 23688.3499 | 24439.6532 | 24372.1654 | 24510.7392 | 24419.5764 | 24689.577 | 24459.2324 | 23915.9129 | 23468.5159 | 22902.3985 | 22408.9504 | 22625.7098 | 22169.2621 | 22865.8716 | 22823.5077 | 22928.9025 | 22842.5633 | 23095.4704 | 22880.4854 | 22369.1389 | 21955.558 | 21430.2928 | 20974.218 | 21175.7063 | 20854.6015 | 21395.4897 | 21375.1541 | 21451.2345 | 21369.4848 | 21606.4321 | 21405.7612 | 20924.5117 | 20542.1681 | 20054.7773 | 19633.2225 | 19820.5307 | 19422.6985 | 20021.6126 | 20002.6705 | 20070.7719 | 19993.3867 | 20209.5139 | 20028.1 | 19575.1808 | 19221.6932 | 18769.4179 | 18379.7485 | 18553.8883 | 18182.4619 | 18737.8099 | 18718.0608 | 18781.0221 | 18707.7855 | 18903.9999 | 18741.0129 | 18314.7601 | 17987.9299 | 17568.2135 | 17207.9971 | 17369.907 | 17023.1237 | 17538.0847 | 17517.73 | 17575.9308 | 17506.6358 | 17684.6925 | 17536.8898 | 17137.2968 | 16835.0937 | 16445.5674 | 16112.558 | 16263.1085 | 16018.6169 | 16416.8438 | 16396.0604 | 16449.8528 | 16384.301 | 16545.8054 | 16408.0871 | 16037.241 | 15757.7904 | 15396.2591 | 15088.3829 | 15228.3815 | 14926.0605 | 15368.8702 | 15347.8134 | 15397.5235 | 15335.5251 | 15481.9457 | 15353.6088 | 15009.419 | 14750.9897 | 14415.419 | 14130.7611 | 14260.9571 | 13978.6684 | 14389.298 | 14368.1033 | 14414.0332 | 14351.512 | 14488.0863 | 14368.4779 | 14049.0068 | 13810.0001 | 13498.5049 | 13235.2971 | 13356.3858 | 13092.7935 | 13471.9547 | 13452.3734 | 13493.7255 | 13431.7321 | 13559.5414 | 13448.0545 | 13151.5067 | 12930.4464 | 12641.2795 | 12397.889 | 12508.816 | 12324.2415 | 12613.1268 | 12596.3739 | 12631.1309 | 12572.3026 | 12691.9428 | 12588.0133 | 12312.7249 | 12108.2478 | 11839.7899 | 11614.7089 | 11716.0804 | 11488.9094 | 11810.3573 | 11796.1407 | 11825.0031 | 11769.1934 | 11881.2183 | 11784.3221 | 11528.7509 | 11339.5978 | 11090.3482 | 10882.1844 | 10974.7934 | 10762.6458 | 11059.9222 | 11047.9762 | 11071.5795 | 11018.6473 | 11123.5712 | 11033.2211 | 10795.9379 | 10620.9461 | 10389.5137 | 10196.9813 | 10281.5565 | 10083.4318 | 10358.348 | 10348.4312 | 10367.3516 | 10317.161 | 10415.462 | 10331.2051 | 10110.8851 | 9948.9808 | 9734.076 | 9555.9877 | 9633.1986 | 9493.2625 | 9702.3948 | 9694.2878 | 9709.0475 | 9661.4677 | 9753.5902 | 9675.0055 | 9470.4209 | 9320.6121 | 9121.0398 | 8956.2989 | 9026.7603 | 8853.9435 | 9089.0405 | 9081.9739 | 9093.6161 | 206477.2893
NPV Charging Cost |  | 2936440.2706 | 0 | 0 | 0 | 0 | 0 | 0 | 0 | 0 | 0 | 0 | 0 | 0 | 0 | 0 | 0 | 0 | 0 | 0 | 0 | 0 | 0 | 0 | 0 | 0 | 2465.2357 | 2450.8552 | 14333.3539 | 29321.8221 | 34916.7486 | 37862.8609 | 10738.1763 | 4517.6623 | 2352.513 | 2263.3452 | 2325.1471 | 2237.0165 | 2298.0995 | 2284.6939 | 14669.2529 | 28439.4702 | 33480.068 | 35339.5359 | 10727.2518 | 5035.7722 | 2193.0191 | 2109.8966 | 2167.5085 | 2085.3529 | 2647.1653 | 2129.7979 | 15972.8404 | 28291.7505 | 31765.9995 | 32605.3264 | 11005.6173 | 5735.2432 | 1763.4767 | 1966.8513 | 2020.5573 | 1943.9717 | 5012.3589 | 1985.4034 | 17033.439 | 28035.7013 | 29308.185 | 30082.5627 | 11197.7302 | 7360.5746 | 3173.2454 | 1833.5042 | 1883.569 | 1812.1757 | 7044.8498 | 1627.8802 | 17878.1226 | 27686.6846 | 27040.4477 | 27754.8998 | 11314.0391 | 6793.9979 | 4383.8115 | 1709.1976 | 1755.8682 | 1689.3151 | 8779.0874 | 3591.0864 | 18531.3894 | 25953.2993 | 24948.094 | 25607.2555 | 11363.9643 | 7177.6903 | 5415.8339 | 1593.3187 | 1636.8251 | 1574.7842 | 10246.3505 | 5280.6965 | 19015.3891 | 23944.9931 | 23017.5656 | 23625.7133 | 11355.9901 | 7478.6269 | 6288.0685 | 1485.296 | 2191.0915 | 2538.6906 | 11475.0214 | 6724.9583 | 19350.1313 | 22092.0169 | 21236.3519 | 21797.4319 | 11297.7493 | 8465.0591 | 7017.5326 | 1384.597 | 3476.2567 | 3955.9591 | 12490.8376 | 7949.523 | 19553.6753 | 20382.362 | 19592.9094 | 20110.5626 | 11196.1004 | 7869.3049 | 7619.6566 | 1290.7251 | 4577.2221 | 5169.5588 | 13317.1229 | 8977.6701 | 18320.9061 | 18804.9477 | 18076.5865 | 18554.1723 | 11057.198 | 7975.3766 | 8108.422 | 1203.2175 | 5513.1721 | 6200.7173 | 13974.998 | 9830.5129 | 16902.9754 | 17349.5499 | 16677.5548 | 17118.1729 | 10886.5578 | 8031.5085 | 8496.4884 | 1121.6426 | 6301.5201 | 7068.7023 | 14483.5745 | 10527.1877 | 15594.7284 | 16006.7344 | 15386.7456 | 15793.2559 | 10689.1148 | 8595.74 | 8795.3099 | 1045.5983 | 6958.0623 | 7790.9915 | 14860.1318 | 11085.0263 | 14387.6843 | 14767.7962 | 14195.7909 | 14570.8324 | 10469.2781 | 8018.5147 | 9015.2413 | 1342.8497 | 7497.1187 | 8383.4282 | 13901.9065 | 11519.7146 | 13274.0178 | 13624.7034 | 13096.9698 | 13442.9771 | 10230.9792 | 7960.1544 | 9165.6356 | 2108.1247 | 7931.6615 | 8860.3647 | 12825.8018 | 11845.4376 | 12246.5085 | 12570.0444 | 12083.1578 | 12402.3776 | 9977.7173 | 7873.4939 | 9254.9331 | 2763.5376 | 8273.4339 | 9234.7924 | 11832.951 | 11753.7659 | 11298.494 | 11596.981 | 11147.7814 | 11442.2863 | 9712.6 | 8163.8804 | 9290.7431 | 3320.5365 | 8533.0578 | 9518.4621 | 10916.916 | 10843.8576 | 10423.8268 | 10699.2033 | 10284.7751 | 10556.4775 | 9438.3808 | 7631.2592 | 9279.9183 | 3789.5123 | 8720.133 | 9721.9934 | 10071.7565 | 10004.3509 | 9616.8349 | 9870.8891 | 9488.5422 | 9739.2066 | 9157.493 | 7482.6453 | 9228.6235 | 4179.8907 | 8843.3281 | 9052.8389 | 9291.9913 | 9229.8013 | 8872.2844 | 9106.6664 | 8753.9187 | 8985.1733 | 8872.0809 | 7319.7281 | 8805.9641 | 4500.2161 | 8688.4803 | 8351.9295 | 8572.5629 | 8515.1852 | 8185.3463 | 8401.5785 | 8076.1398 | 8289.4866 | 8234.0023 | 7436.9419 | 8124.1449 | 4758.2288 | 8015.7522 | 7705.2572 | 7908.8049 | 7855.8672 | 7551.5647 | 7751.0517 | 7450.809 | 7647.6339 | 7596.4433 | 6815.3763 | 7495.0871 | 4960.9353 | 7395.0825 | 7108.6271 | 7296.4113 | 7247.5703 | 6966.8283 | 7150.8662 | 6873.8698 | 7055.4516 | 7008.2225 | 6287.6343 | 6914.7101 | 5114.6727 | 6822.4446 | 6558.1687 | 6731.4095 | 6686.3483 | 6427.3437 | 6597.1281 | 6341.5792 | 6509.0977 | 6465.5237 | 5800.734 | 6379.2483 | 5225.1686 | 6294.1234 | 6050.3106 | 6210.1337 | 6168.5599 | 5929.6105 | 6086.2447 | 5850.4836 | 6005.0273 | 5964.8257 | 5542.6418 | 5885.2275 | 5297.5943 | 5806.6909 | 5581.7576 | 5729.2016 | 5690.8454 | 5470.3992 | 5614.9012 | 5397.3965 | 5539.9697 | 5502.8796 | 4937.0662 | 5429.4421 | 5219.1208 | 5356.9841 | 4957.768
0
153.9837

## Faial
 | time axis 2026-01-01 to 2052-12-01
| Discount Rate | 7% | time axis 2026-01-31 to 2052-12-31
| Discount Factor |  | 1.14 | 1.1342 | 1.1283 | 1.1225 | 1.1167 | 1.1108 | 1.105 | 1.0992 | 1.0933 | 1.0875 | 1.0817 | 1.0758 | 1.07 | 1.0642 | 1.0583 | 1.0525 | 1.0467 | 1.0408 | 1.035 | 1.0292 | 1.0233 | 1.0175 | 1.0117 | 1.0058 | 1 | 0.99417 | 0.98837 | 0.9826 | 0.97687 | 0.97117 | 0.96551 | 0.95987 | 0.95428 | 0.94871 | 0.94317 | 0.93767 | 0.9322 | 0.92676 | 0.92136 | 0.91598 | 0.91064 | 0.90533 | 0.90005 | 0.8948 | 0.88958 | 0.88439 | 0.87923 | 0.8741 | 0.869 | 0.86393 | 0.85889 | 0.85388 | 0.8489 | 0.84395 | 0.83903 | 0.83413 | 0.82927 | 0.82443 | 0.81962 | 0.81484 | 0.81009 | 0.80536 | 0.80066 | 0.79599 | 0.79135 | 0.78673 | 0.78214 | 0.77758 | 0.77304 | 0.76854 | 0.76405 | 0.7596 | 0.75516 | 0.75076 | 0.74638 | 0.74203 | 0.7377 | 0.73339 | 0.72912 | 0.72486 | 0.72063 | 0.71643 | 0.71225 | 0.7081 | 0.70397 | 0.69986 | 0.69578 | 0.69172 | 0.68768 | 0.68367 | 0.67968 | 0.67572 | 0.67178 | 0.66786 | 0.66396 | 0.66009 | 0.65624 | 0.65241 | 0.64861 | 0.64482 | 0.64106 | 0.63732 | 0.6336 | 0.62991 | 0.62623 | 0.62258 | 0.61895 | 0.61534 | 0.61175 | 0.60818 | 0.60463 | 0.6011 | 0.5976 | 0.59411 | 0.59065 | 0.5872 | 0.58378 | 0.58037 | 0.57699 | 0.57362 | 0.57027 | 0.56695 | 0.56364 | 0.56035 | 0.55708 | 0.55383 | 0.5506 | 0.54739 | 0.5442 | 0.54102 | 0.53787 | 0.53473 | 0.53161 | 0.52851 | 0.52543 | 0.52236 | 0.51931 | 0.51628 | 0.51327 | 0.51028 | 0.5073 | 0.50434 | 0.5014 | 0.49848 | 0.49557 | 0.49268 | 0.4898 | 0.48695 | 0.48411 | 0.48128 | 0.47847 | 0.47568 | 0.47291 | 0.47015 | 0.46741 | 0.46468 | 0.46197 | 0.45928 | 0.4566 | 0.45393 | 0.45128 | 0.44865 | 0.44604 | 0.44343 | 0.44085 | 0.43828 | 0.43572 | 0.43318 | 0.43065 | 0.42814 | 0.42564 | 0.42316 | 0.42069 | 0.41824 | 0.4158 | 0.41337 | 0.41096 | 0.40856 | 0.40618 | 0.40381 | 0.40145 | 0.39911 | 0.39678 | 0.39447 | 0.39217 | 0.38988 | 0.38761 | 0.38534 | 0.3831 | 0.38086 | 0.37864 | 0.37643 | 0.37424 | 0.37205 | 0.36988 | 0.36772 | 0.36558 | 0.36345 | 0.36133 | 0.35922 | 0.35712 | 0.35504 | 0.35297 | 0.35091 | 0.34886 | 0.34683 | 0.34481 | 0.34279 | 0.34079 | 0.33881 | 0.33683 | 0.33487 | 0.33291 | 0.33097 | 0.32904 | 0.32712 | 0.32521 | 0.32331 | 0.32143 | 0.31955 | 0.31769 | 0.31584 | 0.31399 | 0.31216 | 0.31034 | 0.30853 | 0.30673 | 0.30494 | 0.30316 | 0.30139 | 0.29964 | 0.29789 | 0.29615 | 0.29442 | 0.29271 | 0.291 | 0.2893 | 0.28761 | 0.28594 | 0.28427 | 0.28261 | 0.28096 | 0.27932 | 0.27769 | 0.27607 | 0.27446 | 0.27286 | 0.27127 | 0.26969 | 0.26811 | 0.26655 | 0.265 | 0.26345 | 0.26191 | 0.26038 | 0.25887 | 0.25736 | 0.25585 | 0.25436 | 0.25288 | 0.2514 | 0.24994 | 0.24848 | 0.24703 | 0.24559 | 0.24416 | 0.24273 | 0.24132 | 0.23991 | 0.23851 | 0.23712 | 0.23573 | 0.23436 | 0.23299 | 0.23163 | 0.23028 | 0.22894 | 0.2276 | 0.22627 | 0.22495 | 0.22364 | 0.22234 | 0.22104 | 0.21975 | 0.21847 | 0.2172 | 0.21593 | 0.21467 | 0.21342 | 0.21217 | 0.21093 | 0.2097 | 0.20848 | 0.20726 | 0.20606 | 0.20485 | 0.20366 | 0.20247 | 0.20129 | 0.20011 | 0.19895 | 0.19779 | 0.19663 | 0.19549 | 0.19435 | 0.19321 | 0.19209 | 0.19096 | 0.18985 | 0.18874 | 0.18764 | 0.18655 | 0.18546 | 0.18438 | 0.1833 | 0.18223 | 0.18117 | 0.18011 | 0.17906 | 0.17802 | 0.17698 | 0.17595 | 0.17492 | 0.1739
Electricity Sold |  | 335165262.4641 | 0 | 0 | 0 | 0 | 0 | 0 | 0 | 0 | 0 | 0 | 0 | -27032 | -27032 | 0 | 0 | 0 | 0 | 0 | 0 | 0 | 0 | 0 | 0 | 0 | 788182.1768 | 765666.3832 | 1043527.1333 | 1063923.3179 | 1205522.5525 | 1302126.9618 | 1489045.0456 | 1404768.4711 | 1354157.8997 | 1186391.5516 | 1021027.2215 | 720059.183 | 790344.232 | 760034.8089 | 1048516.8577 | 1069297.09 | 1212141.3682 | 1309891.6053 | 1498508.2081 | 1413393.4232 | 1361259.1366 | 1191908.6599 | 1025261.896 | 715671.9406 | 792151.4237 | 762025.8353 | 1049028.3448 | 1074777.3897 | 1218880.8762 | 1317786.5972 | 1503235.9431 | 1422158.9927 | 1368292.3593 | 1197439.2843 | 1021131.2116 | 708009.763 | 794040.2283 | 764095.1893 | 1053054.9189 | 1080364.7568 | 1225741.7409 | 1325812.7164 | 1511267.1856 | 1427110.7949 | 1375464.1721 | 1203091.6647 | 1010445.763 | 700423.8569 | 796010.8293 | 773842.8732 | 1057188.9574 | 1086059.7418 | 1232724.6386 | 1333970.7549 | 1519451.2887 | 1434511.4082 | 1382775.2814 | 1208866.3571 | 999866.6804 | 692913.4631 | 798063.4186 | 768469.6953 | 1061430.8662 | 1091862.9058 | 1235464.0223 | 1342261.5175 | 1527789.0589 | 1442057.2756 | 1390226.4075 | 1201329.0862 | 989392.9051 | 685477.8301 | 800198.1959 | 770775.2743 | 1065781.0615 | 1097774.8206 | 1241278.3868 | 1345101.3286 | 1536281.3179 | 1449749.1405 | 1397818.2846 | 1188832.5347 | 979023.3888 | 678116.2134 | 802415.3695 | 773160.0349 | 1070239.9707 | 1103796.0689 | 1247218.8558 | 1352115.2024 | 1544928.9027 | 1457587.7606 | 1405551.6608 | 1176460.3775 | 968757.0938 | 670827.8765 | 804715.1556 | 782889.578 | 1074808.0318 | 1109927.244 | 1253286.0139 | 1359266.0569 | 1553732.6658 | 1465573.9083 | 1413427.2983 | 1164211.3764 | 958592.9925 | 663612.0899 | 807097.7786 | 778168.0416 | 1079485.6935 | 1116168.9506 | 1259480.4582 | 1366554.5967 | 1562693.4751 | 1473708.3707 | 1409162.8384 | 1152084.3054 | 948530.0676 | 656468.1312 | 809563.4713 | 780791.7776 | 1084273.4156 | 1122521.8038 | 1265802.7984 | 1373981.5399 | 1571812.2141 | 1481991.9495 | 1394614.8089 | 1140077.9509 | 938567.312 | 649395.2857 | 812112.4746 | 783495.6752 | 1089171.6688 | 1123289.5028 | 1272253.6571 | 1381547.6183 | 1581089.7821 | 1490425.4612 | 1380211.5948 | 1128191.1111 | 928703.7286 | 642392.8453 | 814745.0379 | 793224.0529 | 1094180.9347 | 1128581.5792 | 1278833.6694 | 1389253.5775 | 1590527.0939 | 1499009.7372 | 1365951.7545 | 1116422.5965 | 918938.3303 | 635460.1093 | 817461.4185 | 789145.0226 | 1099301.7059 | 1133988.4779 | 1285543.4833 | 1397100.1772 | 1589191.6664 | 1507745.624 | 1351833.8608 | 1104771.2291 | 909270.1396 | 628596.3838 | 820261.8825 | 792091.0261 | 1104534.4863 | 1139510.7309 | 1292383.7599 | 1405088.1907 | 1572834.2168 | 1516633.983 | 1337856.5008 | 1093235.8428 | 899698.1889 | 621800.9818 | 823146.7041 | 795118.2987 | 1109879.7905 | 1145148.8818 | 1299355.173 | 1413218.4058 | 1556639.594 | 1517837.9833 | 1324018.2756 | 1081815.2832 | 890221.5202 | 615073.2232 | 826116.1659 | 804862.4809 | 1115338.1448 | 1150903.4855 | 1306458.4094 | 1421491.6239 | 1540606.1773 | 1502190.8093 | 1310317.8001 | 1070508.4071 | 880839.185 | 608412.4348 | 829170.5588 | 801417.8468 | 1120910.0863 | 1156775.1086 | 1313694.1691 | 1428041.3877 | 1524732.362 | 1486699.3918 | 1296753.7032 | 1059314.083 | 871550.2444 | 601817.9497 | 822127.9291 | 804690.7407 | 1125897.4567 | 1162764.3294 | 1321063.1654 | 1413305.4356 | 1509016.5592 | 1471362.1804 | 1283324.6273 | 1048231.1906 | 862353.7686 | 595289.1081 | 813406.0572 | 807106.5119 | 1114151.7738 | 1168871.7375 | 1314672.7943 | 1398716.1695 | 1493457.1962 | 1456177.6401 | 1270029.2283 | 1037258.6204 | 853248.8372 | 588825.2566 | 804771.0055 | 804106.8557 | 1102523.0108 | 1175097.9347 | 1301047.9862 | 1384272.1293 | 1478052.7156 | 1441144.2512 | 1256866.1757 | 1026395.2745 | 844234.539 | 582425.7481 | 796221.9096 | 790150.7984 | 1091010.004 | 1181443.5342 | 1287558.8034 | 1369971.8692 | 1462801.5758 | 1426260.509 | 1243834.1519 | 1015640.0655 | 835309.9717 | 576089.9421 | 787757.9138 | 781799.3172 | 1079611.601 | 1187909.1614 | 1274203.8959 | 1355813.9582 | 1447702.2503 | 1411524.924 | 1230931.8527 | 1004991.917 | 826474.2423 | 569817.2047 | 779378.1712 | 773530.969 | 1068326.661 | 1194495.4534 | 1260981.9271 | 1341796.9791 | 1432753.2279 | 1396936.0214 | 1218157.9868 | 994449.7633 | 817726.4662 | 563606.9079 | 771081.843 | 770580.5679 | 1057154.0547 | 1201203.0592 | 1247891.5737 | 1327919.5292 | 1417953.0125 | 1382492.3409 | 1205511.2758 | 984012.5493 | 809065.7682 | 533621.3564
CapEx |  | 15627059.6346 | 1055660.1512 | 50163.75 | 50163.75 | 50163.75 | 50163.75 | 3843603.933 | 473420.8903 | 223983.3903 | 223983.3903 | 473420.8903 | 223983.3903 | 223983.3903 | 1858752.2962 | 306837.557 | 140837.557 | 1179864.557 | 140837.557 | 491983.807 | 1405161.3999 | 79339.5811 | 680053.5524 | 0 | 0 | 0 | 0 | 0 | 0 | 0 | 0 | 0 | 0 | 0 | 0 | 0 | 0 | 0 | 0 | 0 | 0 | 0 | 0 | 0 | 0 | 0 | 0 | 0 | 0 | 0 | 0 | 0 | 0 | 0 | 0 | 0 | 0 | 0 | 0 | 0 | 0 | 0 | 0 | 0 | 0 | 0 | 0 | 0 | 0 | 0 | 0 | 0 | 0 | 0 | 0 | 0 | 0 | 0 | 0 | 0 | 0 | 0 | 0 | 0 | 0 | 0 | 0 | 0 | 0 | 0 | 0 | 0 | 0 | 0 | 0 | 0 | 0 | 0 | 0 | 0 | 0 | 0 | 0 | 0 | 0 | 0 | 0 | 0 | 0 | 0 | 0 | 0 | 0 | 0 | 0 | 0 | 0 | 0 | 0 | 0 | 0 | 0 | 0 | 0 | 0 | 0 | 0 | 0 | 0 | 0 | 0 | 0 | 0 | 0 | 0 | 0 | 0 | 0 | 0 | 0 | 0 | 0 | 0 | 0 | 0 | 0 | 0 | 0 | 0 | 0 | 0 | 0 | 0 | 0 | 0 | 0 | 0 | 0 | 0 | 0 | 0 | 0 | 0 | 0 | 0 | 0 | 0 | 0 | 0 | 0 | 0 | 0 | 0 | 0 | 0 | 0 | 0 | 0 | 0 | 0 | 0 | 0 | 0 | 0 | 0 | 0 | 0 | 0 | 0 | 0 | 0 | 0 | 0 | 0 | 0 | 0 | 0 | 0 | 0 | 0 | 0 | 0 | 0 | 0 | 0 | 0 | 0 | 0 | 0 | 0 | 0 | 0 | 0 | 0 | 0 | 0 | 0 | 0 | 0 | 0 | 0 | 0 | 0 | 0 | 0 | 0 | 0 | 0 | 0 | 0 | 0 | 0 | 0 | 0 | 0 | 0 | 7777.9598 | 0 | 0 | 0 | 0 | 0 | 2392919.3843 | 0 | 0 | 0 | 0 | 0 | 0 | 0 | 0 | 0 | 0 | 0 | 0 | 0 | 0 | 0 | 0 | 0 | 0 | 0 | 0 | 0 | 0 | 0 | 0 | 0 | 0 | 0 | 0 | 0 | 0 | 0 | 0 | 0 | 0 | 0 | 0 | 0 | 0 | 0 | 0 | 0 | 0 | 0 | 0 | 0 | 0 | 0 | 0 | 0 | 0 | 0 | 0 | 0 | 0 | 0 | 0 | 0 | 0 | 0 | 0 | 0 | 0 | 0 | 0 | 0 | 0 | 0 | 0 | 0 | 0 | 0 | 0 | 0 | 0 | 0 | 0 | 0 | 0 | 0 | 0 | 0 | 0 | 0
OpEx |  | 16043047.946 | 0 | 0 | 0 | 0 | 0 | 0 | 0 | 0 | 0 | 0 | 0 | 0 | 0 | 0 | 0 | 0 | 0 | 0 | 0 | 0 | 0 | 0 | 0 | 0 | 45105.6454 | 44697.9418 | 46155.8814 | 49201.031 | 49867.139 | 50102.8017 | 47468.6026 | 47202.6257 | 46582.5723 | 45971.3735 | 45114.2023 | 44316.413 | 47001.5118 | 46373.7587 | 48066.3961 | 47912.7577 | 48582.7951 | 48672.074 | 49486.5688 | 49217.9466 | 48551.8835 | 47942.836 | 47087.4876 | 46290.3131 | 47143.6282 | 46515.5624 | 48203.3241 | 48088.6899 | 48762.7013 | 48855.6269 | 49628.0446 | 49404.247 | 48683.7145 | 48080.7545 | 47224.1759 | 46432.6671 | 47289.9416 | 46661.5653 | 48342.2342 | 48268.9258 | 48946.9564 | 49043.5596 | 49883.4844 | 49718.9886 | 48944.9179 | 48347.9636 | 47485.6298 | 46704.1491 | 47565.5497 | 47155.1784 | 48610.544 | 48578.5665 | 49260.6617 | 49360.9737 | 50018.4654 | 49854.521 | 49085.5904 | 48494.5604 | 47626.409 | 46854.8567 | 47720.5523 | 47091.5612 | 48758.3529 | 48767.7153 | 49449.6783 | 49557.9733 | 50158.0861 | 49994.6766 | 49230.8309 | 48636.644 | 47771.6126 | 47009.8898 | 47880.0521 | 47250.7567 | 48910.7627 | 48961.4781 | 49597.3479 | 49707.9492 | 50302.4474 | 50139.5566 | 49380.7409 | 48779.9121 | 47921.3422 | 47169.351 | 48044.1543 | 47414.5566 | 49067.8778 | 49159.9636 | 49749.7914 | 49858.5424 | 50451.653 | 50289.2647 | 49535.4248 | 48927.8746 | 48075.7021 | 47333.3456 | 48212.9669 | 47801.3095 | 49229.8055 | 49363.2831 | 49907.1156 | 50014.0487 | 50605.8094 | 50443.9073 | 49694.9895 | 49080.638 | 48234.799 | 47501.9814 | 48386.6003 | 47756.4039 | 49396.6557 | 49571.5506 | 50069.4301 | 50174.5776 | 50765.0257 | 50603.5938 | 49851.3158 | 49238.3113 | 48398.7428 | 47675.3691 | 48565.1682 | 47934.6753 | 49568.5413 | 49784.8832 | 50236.8471 | 50340.2411 | 50929.4139 | 50768.436 | 50005.7596 | 49401.0063 | 48567.6459 | 47853.6221 | 48748.7869 | 48117.9995 | 49745.5779 | 49981.7395 | 50409.4819 | 50511.1544 | 51099.0891 | 50938.5492 | 50165.4221 | 49568.8379 | 48741.6238 | 48036.8568 | 48937.5757 | 48524.6663 | 49927.8842 | 50159.9511 | 50587.4527 | 50687.4355 | 51274.1691 | 51114.0512 | 50330.4202 | 49741.9239 | 48920.7948 | 48225.1925 | 49131.6571 | 48500.2862 | 50115.5821 | 50343.5991 | 50770.881 | 50869.2055 | 51447.4504 | 51295.0631 | 50500.874 | 49920.3849 | 49105.2804 | 48418.7516 | 49331.1566 | 48699.4966 | 50308.7962 | 50532.8079 | 50959.891 | 51056.5888 | 51616.2097 | 51481.7092 | 50676.9066 | 50104.3451 | 49295.2052 | 48617.6594 | 49536.2028 | 48904.2555 | 50507.6548 | 50727.7052 | 51154.6104 | 51249.7127 | 51790.7466 | 51668.866 | 50858.6443 | 50293.9315 | 49490.6967 | 48822.0447 | 49746.9277 | 49332.7984 | 50712.2891 | 50928.4219 | 51355.1703 | 51448.7082 | 51971.1899 | 51850.5225 | 51046.2168 | 50489.2745 | 49691.8862 | 49032.0394 | 49963.4666 | 49330.9501 | 50922.8339 | 51135.0923 | 51561.7048 | 51652.4583 | 52157.672 | 52038.2058 | 51239.7572 | 50690.5081 | 49898.908 | 49247.7787 | 50179.137 | 49553.1598 | 51138.9592 | 51347.8543 | 51774.3518 | 51847.9948 | 52350.3287 | 52232.0517 | 51439.4018 | 50897.7693 | 50111.8998 | 49469.4013 | 50399.7202 | 49780.8368 | 51349.9881 | 51566.8491 | 51983.9449 | 52049.8165 | 52549.2992 | 52432.1996 | 51645.2907 | 51111.199 | 50331.0031 | 49697.0494 | 50626.545 | 50224.8653 | 51567.3537 | 51792.2216 | 52195 | 52258.0666 | 52754.7265 | 52638.7925 | 51857.5676 | 51330.9416 | 50556.3628 | 49930.8688 | 50859.7604 | 50240.3056 | 51791.2039 | 52024.1206 | 52412.6024 | 52472.892 | 52966.7573 | 52851.9773 | 52076.3797 | 51557.1452 | 50788.1275 | 50171.0091 | 51099.5187 | 50479.7825 | 52021.6904 | 52262.6985 | 52636.9033 | 52694.4435 | 53185.542 | 53071.9046 | 52301.8783 | 51789.9615 | 51026.4497 | 50417.6235 | 51345.9766 | 50725.9618 | 52258.9687 | 52508.1116 | 52868.0576 | 52922.8759 | 53411.235 | 53298.7288 | 52534.2183 | 52029.5466 | 51271.4857 | 50670.8692 | 51599.2945 | 51196.4326 | 52503.1984 | 52760.5203 | 53106.2243 | 53158.3476 | 53643.9947 | 53532.6084 | 52773.5589 | 52276.06 | 51523.3959 | 1120816.7237
Charging Cost |  | 7149381.2193 | 0 | 0 | 0 | 0 | 0 | 0 | 0 | 0 | 0 | 0 | 0 | 0 | 0 | 0 | 0 | 0 | 0 | 0 | 0 | 0 | 0 | 0 | 0 | 0 | 14483.6481 | 9247.6085 | 2265.2816 | 2192.208 | 2265.2816 | 2192.208 | 2265.2816 | 2265.2816 | 14247.4908 | 29368.0143 | 35097.9713 | 38528.7946 | 14769.8559 | 8272.3437 | 2265.2816 | 2192.208 | 2265.2816 | 2192.208 | 2265.2816 | 2265.2816 | 16307.5325 | 31070.5144 | 36506.9633 | 38546.5073 | 15881.0288 | 9428.1599 | 3431.4118 | 2192.208 | 2265.2816 | 2192.208 | 3869.3477 | 2265.2816 | 18757.6414 | 32979.1382 | 36952.5421 | 38151.5294 | 16993.5217 | 10584.6708 | 5251.4113 | 2192.208 | 2265.2816 | 2192.208 | 6744.7969 | 1689.7074 | 21209.2911 | 34890.7409 | 36573.7947 | 37760.4832 | 18107.4452 | 13059.6784 | 7071.6345 | 2192.208 | 2265.2816 | 2192.208 | 9620.5617 | 4414.2704 | 23662.7254 | 36805.5128 | 36198.8174 | 37373.3296 | 19222.9101 | 12900.2369 | 8892.2626 | 2192.208 | 1788.4249 | 2192.208 | 12496.9282 | 7138.925 | 26118.1885 | 37053.6472 | 35827.5728 | 36990.0299 | 20340.0274 | 14059.5225 | 10713.4767 | 2192.208 | 4077.6944 | 3896.776 | 15374.1828 | 9863.9425 | 28575.9247 | 36673.5297 | 35460.0237 | 36610.5456 | 21458.9082 | 15219.9637 | 12535.4581 | 2192.208 | 6367.0455 | 6448.0272 | 18252.6118 | 12589.5942 | 31036.1786 | 36297.1959 | 35096.1333 | 36234.8389 | 22579.6638 | 17650.2305 | 14358.3882 | 2192.208 | 8656.706 | 8999.5883 | 21132.5017 | 15316.1512 | 33499.1948 | 35924.6083 | 34735.8651 | 35862.872 | 23702.4056 | 17544.7744 | 16182.4484 | 2192.208 | 10946.9039 | 11551.7134 | 24014.139 | 18043.8849 | 34438.3826 | 35555.7296 | 34379.1832 | 35494.6078 | 24827.2453 | 18709.3753 | 18007.8202 | 2192.208 | 13237.8671 | 14104.6563 | 26897.8106 | 20773.0669 | 34084.6619 | 35190.5228 | 34026.0517 | 35130.0094 | 25954.2947 | 19875.5942 | 19834.6851 | 2376.2863 | 15529.8237 | 16658.6713 | 29783.8033 | 23503.9687 | 33734.4622 | 34828.9513 | 33676.4355 | 34769.0403 | 27083.666 | 22264.8969 | 21663.225 | 4454.1882 | 17823.0016 | 19214.0124 | 32672.4044 | 26236.862 | 33387.7486 | 34470.9791 | 33330.2994 | 34411.6644 | 28215.4714 | 22213.3505 | 23493.6218 | 6532.2269 | 20117.6292 | 21770.9339 | 34204.8403 | 28972.0189 | 33044.4862 | 34116.5702 | 32987.6089 | 34057.846 | 29349.8234 | 23385.1203 | 25326.0577 | 8610.6094 | 22413.9348 | 24329.6904 | 33853.0806 | 31709.7113 | 32704.6407 | 33765.6892 | 32648.3296 | 33707.5495 | 30486.8348 | 24558.9733 | 27160.7148 | 10689.5426 | 24712.1468 | 26890.5364 | 33504.8225 | 33475.9579 | 32368.1782 | 33418.301 | 32312.4276 | 33360.7401 | 31626.6187 | 26911.0224 | 28997.7758 | 12769.2333 | 27012.4939 | 29453.7266 | 33160.031 | 33131.4538 | 32035.0649 | 33074.3707 | 31979.8693 | 33017.3828 | 32769.2884 | 26913.3957 | 30837.4233 | 14849.8886 | 29315.205 | 31787.4078 | 32818.6717 | 32790.3789 | 31705.2675 | 32733.8641 | 31650.6213 | 32677.4434 | 32649.2684 | 28094.1993 | 32592.9887 | 16931.7155 | 31620.5092 | 31460.0756 | 32480.7103 | 32452.6992 | 31378.753 | 32396.747 | 31324.6508 | 32340.8879 | 32312.9933 | 29160.7553 | 32257.2738 | 19014.9211 | 32201.6472 | 31136.0019 | 32146.1132 | 32118.3809 | 31055.4887 | 32062.9856 | 31001.9251 | 32007.6826 | 31980.0657 | 29891.0219 | 31924.9008 | 21099.7128 | 31869.8279 | 30815.154 | 31814.8467 | 31787.3904 | 30735.4423 | 31732.5466 | 30682.4119 | 31677.7941 | 31650.4521 | 28562.8296 | 31595.8363 | 23186.298 | 31541.3116 | 30497.5 | 31486.8777 | 31459.6948 | 30418.5818 | 31405.3968 | 30366.0792 | 31351.1894 | 31324.1195 | 28268.3233 | 31270.0475 | 25274.8843 | 31216.0655 | 30183.008 | 31162.1734 | 31135.2611 | 30104.8753 | 31081.5037 | 30052.8954 | 31027.8358 | 31001.0354 | 27976.7486 | 30947.5016 | 27365.6795 | 30894.057 | 29871.6465 | 30840.7014 | 30814.0569 | 29794.2916 | 30760.8346 | 29742.8291 | 30707.701 | 30681.1673 | 28676.9361 | 30628.1664 | 29458.8916 | 30575.2538 | 29563.3844 | 30522.4293 | 30496.0501 | 29486.7995 | 30443.3576 | 29435.8493 | 29304.3314
0
NPV Electricity Sold |  | 158922193.9507 | 0 | 0 | 0 | 0 | 0 | 0 | 0 | 0 | 0 | 0 | 0 | -29081.9267 | -28924.24 | 0 | 0 | 0 | 0 | 0 | 0 | 0 | 0 | 0 | 0 | 0 | 788182.1768 | 761199.9959 | 1031388.159 | 1045413.0575 | 1177638.8647 | 1264588.7664 | 1437682.6168 | 1348401.2133 | 1292239.1327 | 1125539.7154 | 963006.6744 | 675179.6859 | 736761.0525 | 704373.5707 | 966060.186 | 979459.1986 | 1103825.5316 | 1185882.6589 | 1348728.9617 | 1264700.8806 | 1210945.9531 | 1054110.4657 | 901440.7046 | 625569.4556 | 688381.1192 | 658339.08 | 901003.2577 | 917734.0754 | 1034710.358 | 1112146.0334 | 1261255.5203 | 1186269.2642 | 1134679.5447 | 987204.2661 | 836939.8949 | 576914.1129 | 643240.8542 | 615372.065 | 843141.6255 | 859961.7121 | 969989.1592 | 1043059.9799 | 1182027.4241 | 1109693.8751 | 1063295.5047 | 924618.5687 | 772033.415 | 532038.6935 | 601119.0094 | 580969.684 | 789064.4898 | 805884.4841 | 909377.8102 | 978326.4212 | 1107856.3554 | 1039824.0923 | 996475.6124 | 866069.1236 | 712156.6898 | 490649.8376 | 561809.7365 | 537821.0555 | 738519.4971 | 755261.8744 | 849608.3084 | 917666.7258 | 1038413.7703 | 974425.7471 | 933922.7872 | 802318.1708 | 656920.2134 | 452476.9335 | 525121.4962 | 502862.443 | 691271.4536 | 707869.3153 | 795734.5458 | 857261.3003 | 973392.877 | 913207.5053 | 875359.6563 | 740143.0907 | 605964.6258 | 417270.3546 | 490876.0451 | 470220.1059 | 647101.1361 | 663497.111 | 745335.9322 | 803308.3554 | 912507.1669 | 855897.3792 | 820527.2221 | 682782.9755 | 558958.3808 | 384799.8338 | 458907.4968 | 443856.599 | 605804.1864 | 621949.4331 | 698184.1019 | 752806.6241 | 855489.0479 | 802241.4177 | 769183.6206 | 629865.1636 | 515595.5945 | 354852.9624 | 429061.4491 | 411268.9589 | 567190.0838 | 583043.3863 | 654065.9898 | 705531.3541 | 802088.5704 | 752002.4871 | 714871.7019 | 581045.8213 | 475594.0599 | 327233.807 | 401194.1749 | 384678.7034 | 531081.1901 | 546608.1377 | 612782.7858 | 661272.7106 | 752072.2419 | 704959.1349 | 659525.4641 | 536007.7139 | 438693.4152 | 301761.6322 | 375171.8699 | 359840.3722 | 497311.8612 | 509898.0833 | 574148.9628 | 619834.7674 | 705221.9219 | 660904.533 | 608461.8291 | 494458.1487 | 404653.4539 | 278269.7228 | 350869.9555 | 339609.2652 | 465727.6217 | 477567.7682 | 537991.3712 | 581034.5661 | 661333.793 | 619645.4927 | 561349.576 | 456127.0774 | 373252.565 | 256604.297 | 328172.4306 | 314956.6978 | 436184.3972 | 447322.83 | 504148.3972 | 544701.2413 | 615979.5495 | 581001.5476 | 517883.09 | 420765.345 | 344286.2945 | 236623.504 | 306971.27 | 294699.5626 | 408547.7998 | 419026.2331 | 472469.1791 | 510675.2056 | 568307.4312 | 544804.0996 | 477780.3837 | 388143.0742 | 317566.0178 | 218196.499 | 287165.8657 | 275769.6818 | 382692.4646 | 392550.1235 | 442812.8777 | 478807.3905 | 524322.9054 | 508271.0479 | 440781.271 | 358048.174 | 292917.7146 | 201202.5899 | 268662.5078 | 260223.686 | 358501.4316 | 367775.2012 | 415047.9974 | 448958.5396 | 483740.8509 | 468927.2031 | 406645.6822 | 330284.965 | 270180.8391 | 185530.4505 | 251373.903 | 241543.0368 | 335865.571 | 344590.1371 | 389051.7542 | 420448.7809 | 446298.1832 | 432627.2412 | 375152.1096 | 304672.9093 | 249207.2772 | 171077.3938 | 232341.1254 | 226086.6341 | 314487.8851 | 322891.0295 | 364709.487 | 387899.0392 | 411752.1521 | 399135.7776 | 346096.1722 | 281045.4401 | 229860.3842 | 157748.7029 | 214291.2608 | 211391.2987 | 290108.0696 | 302580.8989 | 338338.5816 | 357867.8149 | 379878.7704 | 368235.6228 | 319289.2927 | 259248.8804 | 212014.0974 | 145457.0119 | 197642.2323 | 196327.1635 | 267616.8701 | 283569.2178 | 312131.4535 | 330160.332 | 350471.3641 | 339726.3761 | 294557.4756 | 239141.4466 | 195552.1168 | 134121.737 | 182285.4164 | 179840.2849 | 246868.0741 | 265771.4731 | 287953.0374 | 304596.8716 | 323339.2348 | 313423.1288 | 271740.1801 | 220592.3282 | 180367.15 | 123668.5497 | 168120.6062 | 165875.6573 | 227726.7826 | 249108.7583 | 265646.3735 | 281011.6087 | 298306.4251 | 289155.2666 | 250689.2802 | 203480.8391 | 166360.2145 | 114028.8919 | 155055.3593 | 152994.3692 | 210068.5346 | 233507.3944 | 245066.6401 | 259251.5382 | 275210.5797 | 266765.3652 | 231268.105 | 187695.6343 | 153439.9945 | 105139.5285 | 143004.3973 | 142077.7811 | 193778.5003 | 218898.5767 | 226080.2153 | 239175.484 | 253901.8941 | 246108.1709 | 213350.5532 | 173133.9873 | 141522.2478 | 92796.8622
NPV CapEx |  | 14987369.845 | 1203452.5724 | 56894.0531 | 56601.4313 | 56308.8094 | 56016.1875 | 4269603.3689 | 523130.0838 | 246195.0765 | 244888.5067 | 514845.2182 | 242275.3672 | 240968.7974 | 1988864.9569 | 326526.3002 | 149053.0811 | 1241807.4462 | 147409.9763 | 512073.1458 | 1454342.0489 | 81653.6522 | 695921.4686 | 0 | 0 | 0 | 0 | 0 | 0 | 0 | 0 | 0 | 0 | 0 | 0 | 0 | 0 | 0 | 0 | 0 | 0 | 0 | 0 | 0 | 0 | 0 | 0 | 0 | 0 | 0 | 0 | 0 | 0 | 0 | 0 | 0 | 0 | 0 | 0 | 0 | 0 | 0 | 0 | 0 | 0 | 0 | 0 | 0 | 0 | 0 | 0 | 0 | 0 | 0 | 0 | 0 | 0 | 0 | 0 | 0 | 0 | 0 | 0 | 0 | 0 | 0 | 0 | 0 | 0 | 0 | 0 | 0 | 0 | 0 | 0 | 0 | 0 | 0 | 0 | 0 | 0 | 0 | 0 | 0 | 0 | 0 | 0 | 0 | 0 | 0 | 0 | 0 | 0 | 0 | 0 | 0 | 0 | 0 | 0 | 0 | 0 | 0 | 0 | 0 | 0 | 0 | 0 | 0 | 0 | 0 | 0 | 0 | 0 | 0 | 0 | 0 | 0 | 0 | 0 | 0 | 0 | 0 | 0 | 0 | 0 | 0 | 0 | 0 | 0 | 0 | 0 | 0 | 0 | 0 | 0 | 0 | 0 | 0 | 0 | 0 | 0 | 0 | 0 | 0 | 0 | 0 | 0 | 0 | 0 | 0 | 0 | 0 | 0 | 0 | 0 | 0 | 0 | 0 | 0 | 0 | 0 | 0 | 0 | 0 | 0 | 0 | 0 | 0 | 0 | 0 | 0 | 0 | 0 | 0 | 0 | 0 | 0 | 0 | 0 | 0 | 0 | 0 | 0 | 0 | 0 | 0 | 0 | 0 | 0 | 0 | 0 | 0 | 0 | 0 | 0 | 0 | 0 | 0 | 0 | 0 | 0 | 0 | 0 | 0 | 0 | 0 | 0 | 0 | 0 | 0 | 0 | 0 | 0 | 0 | 0 | 0 | 2276.6549 | 0 | 0 | 0 | 0 | 0 | 676261.6414 | 0 | 0 | 0 | 0 | 0 | 0 | 0 | 0 | 0 | 0 | 0 | 0 | 0 | 0 | 0 | 0 | 0 | 0 | 0 | 0 | 0 | 0 | 0 | 0 | 0 | 0 | 0 | 0 | 0 | 0 | 0 | 0 | 0 | 0 | 0 | 0 | 0 | 0 | 0 | 0 | 0 | 0 | 0 | 0 | 0 | 0 | 0 | 0 | 0 | 0 | 0 | 0 | 0 | 0 | 0 | 0 | 0 | 0 | 0 | 0 | 0 | 0 | 0 | 0 | 0 | 0 | 0 | 0 | 0 | 0 | 0 | 0 | 0 | 0 | 0 | 0 | 0 | 0 | 0 | 0 | 0 | 0 | 0
NPV OpEx |  | 7165185.7049 | 0 | 0 | 0 | 0 | 0 | 0 | 0 | 0 | 0 | 0 | 0 | 0 | 0 | 0 | 0 | 0 | 0 | 0 | 0 | 0 | 0 | 0 | 0 | 0 | 45105.6454 | 44437.2038 | 45618.9667 | 48345.0258 | 48713.7141 | 48658.4197 | 45831.2427 | 45308.5894 | 44452.5877 | 43613.4315 | 42550.5579 | 41554.2812 | 43814.9377 | 42977.5711 | 44286.3949 | 43887.3272 | 44241.4812 | 44064.2327 | 44540.2756 | 44040.0948 | 43190.6793 | 42400.099 | 41400.7173 | 40462.4022 | 40967.9041 | 40186.318 | 41401.5048 | 41062.1118 | 41394.7524 | 41231.7076 | 41639.2686 | 41209.696 | 40371.7923 | 39639.1922 | 38705.8943 | 37835.1576 | 38308.9186 | 37579.3804 | 38705.816 | 38421.6792 | 38734.1114 | 38584.1633 | 39016.0305 | 38660.5282 | 37836.6171 | 37157.1229 | 36281.5049 | 35476.2538 | 35919.8079 | 35402.1857 | 36281.9285 | 36046.5557 | 36339.464 | 36201.052 | 36469.267 | 36137.6924 | 35372.7713 | 34742.998 | 33921.9883 | 33177.7762 | 33593.6597 | 32957.4911 | 33924.9549 | 33733.5354 | 34005.7313 | 33881.4027 | 34091.6483 | 33782.3614 | 33072.1633 | 32482.4094 | 31718.58 | 31030.7494 | 31420.7714 | 30826.9242 | 31723.7895 | 31571.4364 | 31794.9007 | 31679.919 | 31871.7955 | 31583.2706 | 30923.8396 | 30369.3866 | 29660.8217 | 29025.0719 | 29390.9182 | 28836.5627 | 29668 | 29550.2899 | 29730.3933 | 29621.5763 | 29799.1026 | 29529.9199 | 28917.5885 | 28396.2983 | 27738.9624 | 27151.3218 | 27494.5635 | 27100.7908 | 27747.8595 | 27660.7913 | 27802.3965 | 27699.439 | 27863.6838 | 27612.522 | 27043.8897 | 26553.7554 | 25943.9095 | 25400.7109 | 25722.8125 | 25239.6982 | 25954.2979 | 25894.2562 | 26001.7622 | 25904.3713 | 26056.3236 | 25821.9531 | 25289.6926 | 24833.0048 | 24267.1849 | 23765.0417 | 24067.3687 | 23616.346 | 24278.8576 | 24242.5779 | 24319.9613 | 24227.8566 | 24368.4317 | 24149.7079 | 23648.1583 | 23225.886 | 22700.8827 | 22236.6676 | 22520.4933 | 22099.4185 | 22713.6517 | 22688.3569 | 22749.0419 | 22661.9548 | 22791.9997 | 22587.8576 | 22115.2645 | 21724.7908 | 21237.6303 | 20808.4553 | 21074.9673 | 20775.2478 | 21251.3251 | 21225.5599 | 21281.5894 | 21199.2631 | 21319.5619 | 21129.0098 | 20683.7174 | 20322.6255 | 19870.5523 | 19473.7505 | 19724.0567 | 19357.0124 | 19885.0187 | 19858.9683 | 19910.6904 | 19832.8795 | 19941.3186 | 19766.2726 | 19346.7181 | 19012.7761 | 18593.2368 | 18226.3452 | 18461.4793 | 18118.7766 | 18608.3352 | 18582.1613 | 18629.8982 | 18556.3683 | 18650.329 | 18493.2202 | 18097.9289 | 17789.0751 | 17399.7038 | 17060.4476 | 17281.3746 | 16961.3893 | 17415.3084 | 17389.1511 | 17433.2013 | 17363.7289 | 17444.6769 | 17302.1027 | 16931.4414 | 16645.7718 | 16284.3758 | 15970.6543 | 16178.2748 | 15950.0075 | 16300.3734 | 16274.3539 | 16314.9936 | 16249.3655 | 16318.6335 | 16185.7737 | 15841.7474 | 15577.5033 | 15242.0507 | 14951.9238 | 15147.0786 | 14868.0835 | 15258.3395 | 15232.5619 | 15270.047 | 15207.6917 | 15266.8592 | 15143.038 | 14823.7117 | 14579.2686 | 14267.8762 | 13999.5519 | 14181.0985 | 13922.5003 | 14284.2344 | 14258.9183 | 14293.4856 | 14230.3191 | 14284.3764 | 14168.9659 | 13872.5461 | 13646.4037 | 13357.3262 | 13109.1494 | 13277.7713 | 13038.2243 | 13370.751 | 13348.8928 | 13378.3663 | 13317.1793 | 13366.5452 | 13258.9618 | 12983.7865 | 12774.5587 | 12506.1784 | 12276.6207 | 12433.2802 | 12262.6804 | 12517.012 | 12498.2602 | 12521.9833 | 12463.9803 | 12509.0403 | 12408.7413 | 12153.2702 | 11959.6767 | 11710.4943 | 11498.1436 | 11643.7296 | 11434.8184 | 11719.0445 | 11703.0791 | 11721.6923 | 11666.7204 | 11707.829 | 11614.3103 | 11377.1155 | 11197.9736 | 10966.5994 | 10770.1515 | 10905.4849 | 10710.3791 | 10973.1427 | 10959.673 | 10973.7559 | 10921.6683 | 10959.1519 | 10871.9446 | 10651.7028 | 10485.92 | 10271.0655 | 10089.3158 | 10215.155 | 10032.9358 | 10275.8504 | 10264.612 | 10274.6891 | 10225.345 | 10259.5036 | 10178.1718 | 9973.6563 | 9820.2233 | 9620.6945 | 9452.5302 | 9569.5756 | 9439.4744 | 9623.9437 | 9614.6965 | 9621.2418 | 9574.506 | 9605.6158 | 9529.7543 | 9339.828 | 9197.8123 | 9012.5019 | 194910.2559
NPV Charging Cost |  | 2925472.5058 | 0 | 0 | 0 | 0 | 0 | 0 | 0 | 0 | 0 | 0 | 0 | 0 | 0 | 0 | 0 | 0 | 0 | 0 | 0 | 0 | 0 | 0 | 0 | 0 | 14483.6481 | 9193.6641 | 2238.9304 | 2154.0677 | 2212.8857 | 2129.0102 | 2187.144 | 2174.3857 | 13596.0254 | 27861.684 | 33103.5058 | 36127.3907 | 13768.5 | 7666.5177 | 2087.137 | 2008.0278 | 2062.8581 | 1984.6691 | 2038.8616 | 2026.9683 | 14506.8194 | 27478.4097 | 32098.0062 | 33693.535 | 13800.6447 | 8145.2962 | 2947.2161 | 1871.889 | 1923.002 | 1850.114 | 3246.4871 | 1889.5454 | 15555.0909 | 27188.9743 | 30287.0545 | 31087.3619 | 13766.2136 | 8524.4755 | 4204.6083 | 1744.98 | 1792.6277 | 1724.6813 | 5275.3974 | 1313.8839 | 16395.7334 | 26814.7706 | 27944.2922 | 28682.6868 | 13674.0973 | 9804.6742 | 5278.1252 | 1626.6752 | 1671.0924 | 1607.7526 | 7014.5062 | 3199.7408 | 17052.177 | 26368.604 | 25782.6673 | 26463.9368 | 13532.2805 | 9028.3573 | 6187.0344 | 1516.391 | 1229.8704 | 1498.7514 | 8493.9621 | 4823.9085 | 17545.6108 | 24746.6034 | 23788.1803 | 24416.742 | 13347.9252 | 9172.5903 | 6948.8199 | 1413.5839 | 2614.0488 | 2483.4971 | 9741.1326 | 6213.369 | 17895.1813 | 22832.1978 | 21947.9128 | 22527.8427 | 13127.4455 | 9256.4703 | 7579.3368 | 1317.7467 | 3804.9359 | 3830.8527 | 10780.845 | 7392.6256 | 18118.1739 | 21065.8242 | 20249.945 | 20785.0038 | 12876.5774 | 10006.7385 | 8092.9538 | 1228.4071 | 4822.5022 | 4984.2705 | 11635.6077 | 8383.9176 | 18230.1785 | 19436.0404 | 18683.2776 | 19176.9357 | 12600.4417 | 9272.5745 | 8502.6826 | 1145.1245 | 5684.8818 | 5963.9739 | 12325.8123 | 9207.4162 | 17470.6745 | 17932.2885 | 17237.7617 | 17693.2209 | 12303.6013 | 9217.6921 | 8820.2979 | 1067.4882 | 6408.5315 | 6788.3185 | 12869.9195 | 9881.4054 | 16118.9329 | 16544.8263 | 15904.0323 | 16324.2469 | 11990.1142 | 9128.3736 | 9056.4458 | 1078.6746 | 7008.3761 | 7473.9542 | 13284.6289 | 10422.4464 | 14871.7289 | 15264.6645 | 14673.4481 | 15061.1441 | 11663.5809 | 9532.4458 | 9220.744 | 1884.8232 | 7497.9423 | 8035.9738 | 13585.0343 | 10845.5288 | 13720.9813 | 14083.5083 | 13538.0355 | 13895.7282 | 11327.1888 | 8865.5992 | 9321.8734 | 2576.7583 | 7889.4807 | 8488.049 | 13257.9868 | 11164.2094 | 12659.2336 | 12993.7041 | 12490.4373 | 12820.4474 | 10983.7513 | 8700.4959 | 9367.6615 | 3166.3337 | 8194.078 | 8842.555 | 12232.0313 | 11390.7383 | 11679.6052 | 11988.1895 | 11523.8645 | 11828.3334 | 10635.7448 | 8517.7517 | 9365.1592 | 3664.3107 | 8421.7595 | 9110.6849 | 11285.4292 | 11209.9318 | 10775.7476 | 11060.448 | 10632.0531 | 10912.9565 | 10285.3413 | 8700.7229 | 9320.7107 | 4080.4528 | 8581.5832 | 9302.5537 | 10412.0455 | 10342.3878 | 9941.8025 | 10204.4667 | 9809.2229 | 10068.3838 | 9934.4385 | 8111.553 | 9240.0175 | 4423.6128 | 8681.7253 | 9358.9562 | 9606.2194 | 9541.9499 | 9172.3648 | 9414.6975 | 9050.0407 | 9289.1411 | 9226.9919 | 7893.3715 | 9103.9375 | 4701.8118 | 8729.5596 | 8634.6042 | 8862.7274 | 8803.4296 | 8462.4467 | 8686.0209 | 8349.5852 | 8570.1772 | 8512.8356 | 7637.5668 | 8399.3004 | 4922.3125 | 8287.2785 | 7966.2859 | 8176.7499 | 8122.0393 | 7807.4463 | 8013.7132 | 7703.3157 | 7906.8311 | 7853.9256 | 7298.0593 | 7749.1734 | 5091.6854 | 7645.8177 | 7349.6687 | 7543.8397 | 7493.3616 | 7203.1171 | 7393.4158 | 7107.0423 | 7294.8024 | 7245.9898 | 6500.971 | 7149.3417 | 5215.8706 | 7053.9819 | 6780.7546 | 6959.8933 | 6913.3205 | 6645.541 | 6821.107 | 6556.899 | 6730.1229 | 6685.0867 | 5997.737 | 6595.9159 | 5300.2327 | 6507.9338 | 6255.8551 | 6421.1246 | 6378.155 | 6131.1026 | 6293.0759 | 6049.3187 | 6209.1311 | 6167.5793 | 5533.4371 | 6085.3076 | 5349.6131 | 6004.1326 | 5771.5664 | 5924.0399 | 5884.3949 | 5656.4661 | 5805.8985 | 5581.0099 | 5728.4486 | 5690.1117 | 5287.3841 | 5614.2055 | 5368.3758 | 5539.3114 | 5324.7479 | 5465.4157 | 5428.8381 | 5218.5534 | 5356.4153 | 5148.9356 | 5096.0292
0
157.8007

## São Jorge
 | time axis 2026-07-01 to 2053-06-01
Discount Rate | 7% | time axis 2026-07-31 to 2053-06-30
Discount Factor |  |  | 1.14 | 1.1342 | 1.1283 | 1.1225 | 1.1167 | 1.1108 | 1.105 | 1.0992 | 1.0933 | 1.0875 | 1.0817 | 1.0758 | 1.07 | 1.0642 | 1.0583 | 1.0525 | 1.0467 | 1.0408 | 1.035 | 1.0292 | 1.0233 | 1.0175 | 1.0117 | 1.0058 | 1 | 0.99417 | 0.98837 | 0.9826 | 0.97687 | 0.97117 | 0.96551 | 0.95987 | 0.95428 | 0.94871 | 0.94317 | 0.93767 | 0.9322 | 0.92676 | 0.92136 | 0.91598 | 0.91064 | 0.90533 | 0.90005 | 0.8948 | 0.88958 | 0.88439 | 0.87923 | 0.8741 | 0.869 | 0.86393 | 0.85889 | 0.85388 | 0.8489 | 0.84395 | 0.83903 | 0.83413 | 0.82927 | 0.82443 | 0.81962 | 0.81484 | 0.81009 | 0.80536 | 0.80066 | 0.79599 | 0.79135 | 0.78673 | 0.78214 | 0.77758 | 0.77304 | 0.76854 | 0.76405 | 0.7596 | 0.75516 | 0.75076 | 0.74638 | 0.74203 | 0.7377 | 0.73339 | 0.72912 | 0.72486 | 0.72063 | 0.71643 | 0.71225 | 0.7081 | 0.70397 | 0.69986 | 0.69578 | 0.69172 | 0.68768 | 0.68367 | 0.67968 | 0.67572 | 0.67178 | 0.66786 | 0.66396 | 0.66009 | 0.65624 | 0.65241 | 0.64861 | 0.64482 | 0.64106 | 0.63732 | 0.6336 | 0.62991 | 0.62623 | 0.62258 | 0.61895 | 0.61534 | 0.61175 | 0.60818 | 0.60463 | 0.6011 | 0.5976 | 0.59411 | 0.59065 | 0.5872 | 0.58378 | 0.58037 | 0.57699 | 0.57362 | 0.57027 | 0.56695 | 0.56364 | 0.56035 | 0.55708 | 0.55383 | 0.5506 | 0.54739 | 0.5442 | 0.54102 | 0.53787 | 0.53473 | 0.53161 | 0.52851 | 0.52543 | 0.52236 | 0.51931 | 0.51628 | 0.51327 | 0.51028 | 0.5073 | 0.50434 | 0.5014 | 0.49848 | 0.49557 | 0.49268 | 0.4898 | 0.48695 | 0.48411 | 0.48128 | 0.47847 | 0.47568 | 0.47291 | 0.47015 | 0.46741 | 0.46468 | 0.46197 | 0.45928 | 0.4566 | 0.45393 | 0.45128 | 0.44865 | 0.44604 | 0.44343 | 0.44085 | 0.43828 | 0.43572 | 0.43318 | 0.43065 | 0.42814 | 0.42564 | 0.42316 | 0.42069 | 0.41824 | 0.4158 | 0.41337 | 0.41096 | 0.40856 | 0.40618 | 0.40381 | 0.40145 | 0.39911 | 0.39678 | 0.39447 | 0.39217 | 0.38988 | 0.38761 | 0.38534 | 0.3831 | 0.38086 | 0.37864 | 0.37643 | 0.37424 | 0.37205 | 0.36988 | 0.36772 | 0.36558 | 0.36345 | 0.36133 | 0.35922 | 0.35712 | 0.35504 | 0.35297 | 0.35091 | 0.34886 | 0.34683 | 0.34481 | 0.34279 | 0.34079 | 0.33881 | 0.33683 | 0.33487 | 0.33291 | 0.33097 | 0.32904 | 0.32712 | 0.32521 | 0.32331 | 0.32143 | 0.31955 | 0.31769 | 0.31584 | 0.31399 | 0.31216 | 0.31034 | 0.30853 | 0.30673 | 0.30494 | 0.30316 | 0.30139 | 0.29964 | 0.29789 | 0.29615 | 0.29442 | 0.29271 | 0.291 | 0.2893 | 0.28761 | 0.28594 | 0.28427 | 0.28261 | 0.28096 | 0.27932 | 0.27769 | 0.27607 | 0.27446 | 0.27286 | 0.27127 | 0.26969 | 0.26811 | 0.26655 | 0.265 | 0.26345 | 0.26191 | 0.26038 | 0.25887 | 0.25736 | 0.25585 | 0.25436 | 0.25288 | 0.2514 | 0.24994 | 0.24848 | 0.24703 | 0.24559 | 0.24416 | 0.24273 | 0.24132 | 0.23991 | 0.23851 | 0.23712 | 0.23573 | 0.23436 | 0.23299 | 0.23163 | 0.23028 | 0.22894 | 0.2276 | 0.22627 | 0.22495 | 0.22364 | 0.22234 | 0.22104 | 0.21975 | 0.21847 | 0.2172 | 0.21593 | 0.21467 | 0.21342 | 0.21217 | 0.21093 | 0.2097 | 0.20848 | 0.20726 | 0.20606 | 0.20485 | 0.20366 | 0.20247 | 0.20129 | 0.20011 | 0.19895 | 0.19779 | 0.19663 | 0.19549 | 0.19435 | 0.19321 | 0.19209 | 0.19096 | 0.18985 | 0.18874 | 0.18764 | 0.18655 | 0.18546 | 0.18438 | 0.1833 | 0.18223 | 0.18117 | 0.18011 | 0.17906 | 0.17802 | 0.17698 | 0.17595 | 0.17492 | 0.1739
Electricity Sold |  | 158448434.1218 | 0 | 0 | 0 | 0 | 0 | 0 | 0 | 0 | 0 | 0 | 0 | -13920 | -14384 | 0 | 0 | 0 | 0 | 0 | 0 | 0 | 0 | 0 | 0 | 0 | 790800.0796 | 754400.0223 | 674678.9861 | 550207.2912 | 466792.0651 | 353335.398 | 326709.9043 | 313363.5109 | 493357.1061 | 462073.3128 | 633062.3984 | 690550.8672 | 795248.6184 | 758464.1007 | 678084.1288 | 552350.9411 | 468260.9087 | 352413.0965 | 326677.0335 | 313461.5971 | 494781.5048 | 463711.2261 | 635705.1968 | 693772.8007 | 799364.6428 | 762239.9541 | 681275.5795 | 554353.99 | 469640.8455 | 348618.7079 | 326587.9695 | 313518.8326 | 496176.9117 | 465395.413 | 638380.3931 | 697065.0931 | 803561.5378 | 766093.001 | 684536.1466 | 556413.6343 | 471068.9295 | 344862.0898 | 326532.941 | 317992.2342 | 497623.1555 | 467126.0387 | 641120.5127 | 700428.0682 | 807839.717 | 770023.6208 | 687866.1511 | 558530.076 | 472545.3003 | 341142.8661 | 326511.9407 | 313731.0493 | 499120.3776 | 468903.2729 | 643925.8251 | 703862.0571 | 809735.0553 | 774032.2007 | 691265.9207 | 560703.5226 | 474070.1023 | 337460.6647 | 326524.9647 | 313886.0481 | 500668.7241 | 470727.29 | 646796.6059 | 707367.3977 | 801388.3496 | 778119.1353 | 684930.7942 | 562934.1875 | 469520.6651 | 333815.117 | 326572.0124 | 314073.6576 | 502268.3466 | 472598.2691 | 649733.1373 | 710944.4352 | 793124.7294 | 774028.0139 | 677835.6644 | 559666.3944 | 464569.7909 | 330205.8581 | 326653.0867 | 318486.1911 | 503919.4013 | 474516.3938 | 652735.7082 | 714593.5217 | 784943.3678 | 766036.7465 | 670811.1615 | 553808.9456 | 459668.1992 | 326632.5269 | 326768.1939 | 314546.78 | 505622.05 | 476481.8527 | 655804.6139 | 718315.0166 | 776843.4458 | 758125.0266 | 663856.5826 | 548009.8035 | 454815.3994 | 323094.7657 | 326917.3435 | 314832.3364 | 507376.4594 | 478494.8387 | 658940.1563 | 720929.5659 | 768824.1528 | 750292.0623 | 656971.2317 | 542268.3878 | 450010.9058 | 319592.2203 | 327100.5486 | 315150.5908 | 509182.8012 | 480555.5497 | 662142.6439 | 713476.0937 | 760884.6863 | 742537.0696 | 650154.4195 | 536584.1239 | 445254.2375 | 316124.5404 | 327317.8256 | 319510.0826 | 511041.2525 | 482664.1883 | 665412.3919 | 706096.8156 | 753024.2515 | 734859.2724 | 643405.4639 | 530956.4428 | 440544.9185 | 312691.3787 | 327569.1943 | 315885.3162 | 512951.9955 | 484820.9618 | 659155.2312 | 698790.9929 | 745242.0618 | 727257.9022 | 636723.6894 | 525384.7813 | 435882.4774 | 309292.3918 | 327854.6778 | 316301.8569 | 514915.2176 | 484725.1613 | 652307.4413 | 691557.8946 | 737537.3382 | 719732.1983 | 630108.4272 | 519868.5817 | 431266.4476 | 305927.2393 | 328174.3028 | 316751.2348 | 516931.1113 | 486430.2742 | 645527.8163 | 684396.7966 | 729909.3098 | 712281.4074 | 623559.0153 | 514407.292 | 426696.3672 | 302595.5846 | 328528.0992 | 321065.4251 | 518999.8746 | 488185.1882 | 638815.6776 | 677306.9823 | 722357.213 | 704904.784 | 617074.7981 | 509000.3656 | 422171.7787 | 299297.0941 | 328916.1003 | 317748.6772 | 521121.7104 | 489990.0752 | 632170.3536 | 670287.7421 | 714880.292 | 697601.5895 | 610655.1268 | 503647.2613 | 417692.2293 | 296031.4378 | 329338.3431 | 318296.8375 | 523296.8272 | 491845.1123 | 625591.1791 | 663338.3735 | 707477.7985 | 690371.0933 | 604299.3588 | 498347.4434 | 413257.2706 | 292798.2888 | 329794.8676 | 318878.0265 | 525525.4386 | 493750.4813 | 619077.4956 | 656458.181 | 700148.9915 | 683212.5715 | 598006.8579 | 493100.3814 | 408866.4588 | 289597.3235 | 330285.7175 | 323154.5817 | 522600.2959 | 495706.3692 | 612628.6512 | 649646.4759 | 692893.1377 | 676125.3078 | 591776.9944 | 487905.5503 | 404519.3544 | 286428.2216 | 330810.9398 | 320139.718 | 517111.8139 | 497712.968 | 606244.0006 | 642902.5765 | 685709.5107 | 669108.5927 | 585609.1449 | 482762.43 | 400215.5224 | 283290.6658 | 331370.5849 | 320820.3426 | 511677.9659 | 499770.4747 | 599922.9046 | 636225.8078 | 678597.3917 | 662161.7241 | 579502.6919 | 477670.5058 | 395954.532 | 280184.3422 | 331964.7067 | 321534.2399 | 506298.208 | 501879.0914 | 593664.7306 | 629615.5017 | 671556.0688 | 655284.0067 | 573457.0243 | 472629.2682 | 391735.9567 | 277108.9398 | 332593.3624 | 325780.7648 | 500972.0018 | 504039.0252 | 587468.8524 | 623070.9965 | 664584.8373 | 648474.7521 | 567471.5371 | 467638.2125 | 387559.3744 | 274064.1509 | 333256.6127 | 323062.1332 | 495698.8142 | 506250.4883 | 581334.6498 | 592679.0797
CapEx |  | 8599231.1361 | 685782.0079 | 24255 | 24255 | 24255 | 24255 | 1973263.3228 | 264918.6354 | 129356.1354 | 129356.1354 | 264918.6354 | 129356.1354 | 129356.1354 | 1016981.9832 | 200168.6354 | 84168.6354 | 627821.6354 | 84168.6354 | 253953.6354 | 767032.281 | 52424.431 | 449352.2658 | 0 | 0 | 0 | 0 | 0 | 0 | 0 | 0 | 0 | 0 | 0 | 0 | 0 | 0 | 0 | 0 | 0 | 0 | 0 | 0 | 0 | 0 | 0 | 0 | 0 | 0 | 0 | 0 | 0 | 0 | 0 | 0 | 0 | 0 | 0 | 0 | 0 | 0 | 0 | 0 | 0 | 0 | 0 | 0 | 0 | 0 | 0 | 0 | 0 | 0 | 0 | 0 | 0 | 0 | 0 | 0 | 0 | 0 | 0 | 0 | 0 | 0 | 0 | 0 | 0 | 0 | 0 | 0 | 0 | 0 | 0 | 0 | 0 | 0 | 0 | 0 | 0 | 0 | 0 | 0 | 0 | 0 | 0 | 0 | 0 | 0 | 0 | 0 | 0 | 0 | 0 | 0 | 0 | 0 | 0 | 0 | 0 | 0 | 0 | 0 | 0 | 0 | 0 | 0 | 0 | 0 | 0 | 0 | 0 | 0 | 0 | 0 | 0 | 0 | 0 | 0 | 0 | 0 | 0 | 0 | 0 | 0 | 0 | 0 | 0 | 0 | 0 | 0 | 0 | 0 | 0 | 0 | 0 | 0 | 0 | 0 | 0 | 0 | 0 | 0 | 0 | 0 | 0 | 0 | 0 | 0 | 0 | 0 | 0 | 0 | 0 | 0 | 0 | 0 | 0 | 0 | 0 | 0 | 0 | 0 | 0 | 0 | 0 | 0 | 0 | 0 | 0 | 0 | 0 | 0 | 0 | 0 | 0 | 0 | 0 | 0 | 0 | 0 | 0 | 0 | 0 | 0 | 0 | 0 | 0 | 0 | 0 | 0 | 0 | 0 | 0 | 0 | 0 | 0 | 0 | 0 | 0 | 0 | 0 | 0 | 0 | 0 | 0 | 0 | 0 | 0 | 0 | 0 | 0 | 0 | 0 | 0 | 0 | 7777.9598 | 1252053.8947 | 0 | 0 | 0 | 0 | 0 | 0 | 0 | 0 | 0 | 0 | 0 | 0 | 0 | 0 | 0 | 0 | 0 | 0 | 0 | 0 | 0 | 0 | 0 | 0 | 0 | 0 | 0 | 0 | 0 | 0 | 0 | 0 | 0 | 0 | 0 | 0 | 0 | 0 | 0 | 0 | 0 | 0 | 0 | 0 | 0 | 0 | 0 | 0 | 0 | 0 | 0 | 0 | 0 | 0 | 0 | 0 | 0 | 0 | 0 | 0 | 0 | 0 | 0 | 0 | 0 | 0 | 0 | 0 | 0 | 0 | 0 | 0 | 0 | 0 | 0 | 0 | 0 | 0 | 0 | 0 | 0 | 0 | 0 | 0 | 0 | 0 | 0 | 0
OpEx |  | 9096610.2328 | 0 | 0 | 0 | 0 | 0 | 0 | 0 | 0 | 0 | 0 | 0 | 0 | 0 | 0 | 0 | 0 | 0 | 0 | 0 | 0 | 0 | 0 | 0 | 0 | 27347.5626 | 27254.6619 | 26773.2252 | 29608.8999 | 29125.7634 | 28874.1854 | 25246.9257 | 24871.0871 | 25877.9226 | 25701.2777 | 26331.0801 | 26402.6836 | 27740.2933 | 27645.4168 | 27162.3185 | 26796.485 | 26312.6352 | 25909.7084 | 26207.6309 | 25830.9482 | 26835.1981 | 26673.082 | 27284.5361 | 27353.9524 | 27861.171 | 27766.4876 | 27285.4439 | 26921.938 | 26440.0698 | 26035.7046 | 26334.3305 | 25957.5684 | 26959.0097 | 26815.0352 | 27406.7285 | 27475.4436 | 27985.7112 | 27891.2115 | 27412.1871 | 27050.9598 | 26571.0379 | 26165.1827 | 26589.5403 | 26343.6093 | 27211.394 | 27085.5537 | 27657.5381 | 27725.5717 | 28238.9973 | 28144.6717 | 27667.6317 | 27308.6341 | 26830.6233 | 26423.2265 | 26723.3441 | 26346.4258 | 27342.4343 | 27234.7231 | 27787.0484 | 27854.4199 | 28368.4928 | 28276.9537 | 27801.8632 | 27445.0467 | 26968.9122 | 26559.922 | 26860.8279 | 26483.8326 | 27477.2165 | 27387.6307 | 27920.3447 | 27987.0737 | 28490.9249 | 28413.1451 | 27929.5394 | 27585.2856 | 27104.4795 | 26700.357 | 27002.0798 | 26625.0084 | 27615.8282 | 27544.3662 | 28057.5149 | 28123.6208 | 28617.366 | 28544.5526 | 28060.2971 | 27723.5311 | 27243.4501 | 26844.622 | 27147.1903 | 26900.8474 | 27758.3597 | 27705.0215 | 28198.6488 | 28264.151 | 28747.9071 | 28675.8185 | 28195.1117 | 27862.9697 | 27386.3958 | 26992.8095 | 27296.2518 | 26919.0302 | 27904.9033 | 27869.6909 | 28343.8387 | 28408.7566 | 28882.6412 | 28811.2702 | 28334.0768 | 28006.5127 | 27533.4111 | 27145.0144 | 27449.3596 | 27072.064 | 28055.5537 | 28038.4708 | 28493.1793 | 28556.2771 | 29021.664 | 28951.0034 | 28477.2884 | 28154.2568 | 27684.5928 | 27301.3341 | 27606.6108 | 27229.242 | 28210.4082 | 28211.4602 | 28646.7676 | 28697.2769 | 29165.0735 | 29095.1163 | 28624.8451 | 28306.3007 | 27840.0402 | 27461.8682 | 27768.1055 | 27521.3668 | 28369.5663 | 28388.7606 | 28804.703 | 28842.6438 | 29312.9703 | 29243.7094 | 28776.8477 | 28462.7459 | 27999.855 | 27626.7192 | 27933.946 | 27556.433 | 28533.1303 | 28570.476 | 28956.8815 | 28992.4784 | 29465.4576 | 29396.8862 | 28933.4 | 28623.6966 | 28164.1417 | 27795.9919 | 28104.2374 | 27726.6533 | 28701.2049 | 28751.9963 | 29112.9134 | 29146.8842 | 29622.6412 | 29554.7524 | 29094.6082 | 28789.2594 | 28333.0074 | 27969.7939 | 28279.0872 | 27901.4328 | 28873.8975 | 28922.2515 | 29273.6064 | 29305.9673 | 29784.6299 | 29717.4168 | 29260.5814 | 28959.5437 | 28506.5617 | 28148.2355 | 28458.6059 | 28211.487 | 29051.3182 | 29097.2526 | 29439.0694 | 29469.8365 | 29951.5349 | 29884.9909 | 29431.4312 | 29134.6619 | 28684.9173 | 28331.4297 | 28642.9067 | 28265.1137 | 29233.5802 | 29277.1123 | 29609.4143 | 29638.6034 | 30123.4706 | 30057.589 | 29607.2724 | 29314.729 | 28868.1895 | 28519.4924 | 28832.1055 | 28454.2442 | 29420.799 | 29461.9462 | 29784.7555 | 29812.3824 | 30300.5542 | 30235.3284 | 29788.2227 | 29499.863 | 29056.4968 | 28712.5424 | 29026.3212 | 28648.3924 | 29613.0936 | 29651.8727 | 29965.2108 | 29991.2909 | 30482.9059 | 30418.3294 | 29974.4026 | 29690.1851 | 29249.9606 | 28910.7017 | 29225.6759 | 28978.1917 | 29805.0462 | 29847.0135 | 30150.9006 | 30175.4495 | 30670.6491 | 30606.7154 | 30165.9359 | 29885.8193 | 29448.7052 | 29114.0951 | 29430.2946 | 29052.2326 | 29999.5371 | 30047.4931 | 30341.9487 | 30364.9815 | 30863.9103 | 30800.613 | 30362.9494 | 30086.8929 | 29652.8582 | 29322.8507 | 29640.3055 | 29262.1779 | 30199.4787 | 30253.4393 | 30538.4819 | 30560.0136 | 31062.8192 | 31000.152 | 30565.5733 | 30293.5364 | 29862.5506 | 29537.0997 | 29855.8399 | 29477.6474 | 30405.0015 | 30464.983 | 30740.6302 | 30760.6759 | 31267.5088 | 31205.4655 | 30773.941 | 30505.8838 | 30077.9163 | 29756.9768 | 30077.0327 | 29829.1974 | 30616.2393 | 30682.2588 | 30948.527 | 30967.1015 | 31478.1158 | 31416.69 | 30988.1894 | 30724.0721 | 30299.0931 | 29982.62 | 30304.0219 | 29925.7014 | 30833.3291 | 30905.4041 | 31162.3092 | 548410.6232
Charging Cost |  | 4934253.2103 | 0 | 0 | 0 | 0 | 0 | 0 | 0 | 0 | 0 | 0 | 0 | 0 | 0 | 0 | 0 | 0 | 0 | 0 | 0 | 0 | 0 | 0 | 0 | 0 | 17376.8279 | 15044.3374 | 17290.4714 | 18190.7323 | 19813.718 | 24688.0863 | 4613.8975 | 1215.5218 | 5008.6537 | 1300.128 | 9130.8868 | 10026.7 | 18035.9459 | 15728.5466 | 17931.445 | 18665.3056 | 20194.5986 | 24678.0478 | 4848.5757 | 1517.5122 | 5694.1656 | 1300.128 | 10240.9285 | 11357.1115 | 19555.8754 | 17173.6152 | 19161.7605 | 19551.4346 | 20862.2033 | 24425.7087 | 5271.3407 | 1972.2872 | 6545.8821 | 1300.128 | 11418.9309 | 12688.4666 | 21077.5507 | 18620.1966 | 20393.802 | 20439.343 | 21531.7334 | 24175.8813 | 5694.4885 | 3265.9125 | 7398.0853 | 1300.128 | 12597.8875 | 14020.8979 | 22601.1232 | 20068.4344 | 21627.6919 | 21329.1192 | 22203.2557 | 23928.5409 | 6118.0614 | 2882.0754 | 8250.86 | 1300.128 | 13777.9156 | 15354.5379 | 23785.3976 | 21518.473 | 22863.5531 | 22220.8516 | 22876.8367 | 23683.6625 | 6542.1015 | 3337.1791 | 9104.291 | 1300.128 | 14959.1326 | 16689.5193 | 23541.9441 | 22970.4564 | 22743.4885 | 23114.6288 | 22704.5155 | 23441.2218 | 6966.6508 | 3792.4829 | 9958.4632 | 1300.128 | 16141.656 | 18025.975 | 23300.914 | 23280.9368 | 22510.6222 | 23241.0324 | 22472.0371 | 23201.1944 | 7391.7517 | 5055.4291 | 10813.4617 | 1300.128 | 17325.6035 | 19364.0378 | 23062.2833 | 23042.5049 | 22280.0739 | 23002.9977 | 22241.873 | 22963.5562 | 7817.4465 | 4703.8724 | 11669.3716 | 1300.128 | 18511.0928 | 20703.8409 | 22826.0279 | 22806.4464 | 22051.8206 | 22767.3324 | 22013.9999 | 22728.2836 | 8243.7774 | 5160.0486 | 12526.2778 | 1300.128 | 19698.2418 | 21882.1229 | 22592.1243 | 22572.7378 | 21825.8394 | 22534.0131 | 21788.3951 | 22495.353 | 8670.787 | 5616.6064 | 13384.2658 | 1300.128 | 20887.1687 | 21657.8309 | 22360.549 | 22341.3555 | 21602.1076 | 22303.0163 | 21565.0361 | 22264.741 | 9098.5176 | 6850.8301 | 14243.4208 | 1300.128 | 22077.9917 | 21435.7716 | 22131.2789 | 22112.2764 | 21380.603 | 22074.3189 | 21343.9005 | 22036.4246 | 9527.0117 | 6531.0484 | 15103.8284 | 1300.128 | 21941.9648 | 21215.9227 | 21904.2911 | 21885.4777 | 21161.3033 | 21847.898 | 21124.9661 | 21810.3809 | 9956.3121 | 6989.0235 | 15965.574 | 1094.8918 | 21716.8615 | 20998.2622 | 21679.5627 | 21660.9366 | 20944.1865 | 21623.731 | 20908.2111 | 21586.5874 | 10386.4614 | 7447.5622 | 16828.7434 | 2020.3576 | 21493.9988 | 20782.7684 | 21457.0713 | 21438.6307 | 20729.231 | 21401.7954 | 20693.6137 | 21365.0215 | 10817.5024 | 8654.9741 | 17693.4225 | 2945.8595 | 21273.3546 | 20569.4197 | 21236.7947 | 21218.5376 | 20516.4152 | 21182.069 | 20481.1524 | 21145.6612 | 11249.4779 | 8366.5125 | 18559.6972 | 3871.4896 | 21054.9068 | 20358.1947 | 21018.7108 | 21000.6354 | 20305.7178 | 20964.5299 | 20270.8061 | 20928.4844 | 11682.4309 | 8827.0156 | 19427.6536 | 4797.34 | 20838.6334 | 20149.0724 | 20802.7977 | 20784.9023 | 20097.1178 | 20749.1561 | 20062.5536 | 20713.4695 | 12116.4044 | 9288.2651 | 20297.3782 | 5723.5028 | 20624.5129 | 19942.0316 | 20589.034 | 20571.3166 | 19890.5943 | 20535.9263 | 19856.3741 | 20500.5949 | 12551.4416 | 10470.7325 | 20447.7082 | 6650.0703 | 20412.5238 | 19737.0519 | 20377.398 | 20359.8571 | 19686.1266 | 20324.8191 | 19652.247 | 20289.8394 | 12987.5857 | 10213.1865 | 20237.4791 | 7577.1347 | 20202.6449 | 19534.1125 | 20167.8688 | 20150.5025 | 19483.6941 | 20115.8132 | 19450.1519 | 20081.1817 | 13424.8801 | 10676.9504 | 20029.3427 | 8504.7882 | 19994.8553 | 19333.1933 | 19960.4253 | 19943.2318 | 19283.2768 | 19908.8879 | 19250.0684 | 19874.6011 | 13863.3682 | 11141.6447 | 19823.2781 | 9433.1231 | 19789.134 | 19134.2741 | 19755.0467 | 19738.0244 | 19084.8545 | 19704.0223 | 19051.9766 | 19670.0769 | 14303.0936 | 12300.9951 | 19619.2647 | 10362.2318 | 19585.4605 | 18937.335 | 19551.7126 | 19534.8597 | 18888.4073 | 19501.1961 | 18855.8567 | 19467.5885 | 14744.1001 | 12074.0091 | 19417.2822 | 11292.2067 | 19383.8144 | 18054.7715
0
NPV Electricity Sold |  | 76190427.256 | 0 | 0 | 0 | 0 | 0 | 0 | 0 | 0 | 0 | 0 | 0 | -14975.6 | -15390.88 | 0 | 0 | 0 | 0 | 0 | 0 | 0 | 0 | 0 | 0 | 0 | 790800.0796 | 749999.3556 | 666830.6891 | 540634.7214 | 455995.1836 | 343149.3151 | 315440.5244 | 300789.5941 | 470798.39 | 438372.8663 | 597088.209 | 647510.55 | 741332.9349 | 702917.8935 | 624758.7483 | 505944.7137 | 426417.5451 | 319049.743 | 294024.9335 | 280484.6488 | 440146.6589 | 410100.9356 | 558930.8866 | 606427.3987 | 694649.4205 | 658524.0642 | 585142.9273 | 473353.4138 | 398679.0316 | 294216.7677 | 274016.1192 | 261516.2979 | 411463.0827 | 383685.706 | 523229.5448 | 567995.9668 | 650953.9335 | 616981.0236 | 548082.4495 | 442900.806 | 372779.7949 | 271314.2211 | 255395.5348 | 247264.6384 | 384685.0213 | 359002.9106 | 489849.606 | 532041.8923 | 610051.7638 | 578102.345 | 513409.405 | 414443.7961 | 348595.4583 | 250192.2011 | 238065.1037 | 227411.9967 | 359683.3778 | 335936.7594 | 458637.2294 | 498402.5024 | 570026.1753 | 541714.0295 | 480967.1325 | 387849.0525 | 326010.22 | 230712.4351 | 221933.7923 | 212098.8203 | 336337.9718 | 314379.3508 | 429448.9704 | 466926.0141 | 525902.5218 | 507653.6604 | 444249.8772 | 362992.3281 | 300991.1533 | 212747.3783 | 206917.0972 | 197837.2764 | 314536.9123 | 294230.1235 | 402151.064 | 437470.7915 | 485192.5141 | 470747.9929 | 409841.0081 | 336418.1539 | 277626.1412 | 196179.382 | 192936.5696 | 187015.4948 | 294176.0151 | 275395.3482 | 376618.7592 | 409904.6536 | 447632.1759 | 434301.9432 | 378095.6207 | 310327.6918 | 256073.2549 | 180899.9266 | 179919.3756 | 172179.9585 | 275158.2622 | 257787.6545 | 352735.6996 | 384104.2312 | 412977.9358 | 400676.0414 | 348807.6526 | 286259.0752 | 236192.0603 | 166808.9135 | 167797.888 | 160652.3412 | 257393.2999 | 241325.5916 | 330393.3474 | 359366.3046 | 381005.0509 | 369652.1736 | 321786.976 | 264055.7294 | 217852.9996 | 153814.0126 | 156509.3086 | 149911.9397 | 240796.9721 | 225933.2192 | 309490.4479 | 331538.7643 | 351506.1514 | 341029.088 | 296858.1663 | 243573.1978 | 200936.5485 | 141830.0595 | 145995.3184 | 141681.4644 | 225290.8876 | 211539.7282 | 289932.5311 | 305864.8093 | 324289.8985 | 314621.0917 | 273859.3655 | 224678.205 | 185332.4404 | 130778.5004 | 136201.7526 | 130577.4789 | 210802.0172 | 198079.0868 | 267734.3763 | 282177.8564 | 299179.7451 | 290256.8486 | 252641.2332 | 207247.7911 | 170938.9493 | 120586.8788 | 127078.3009 | 121885.1943 | 197262.3202 | 184613.3791 | 246989.8681 | 260324.2024 | 276012.7933 | 267778.2692 | 233065.9792 | 191168.5143 | 157662.2291 | 111188.363 | 118578.2284 | 113783.1363 | 184608.3975 | 172702.4807 | 227851.629 | 240162.0282 | 254638.7391 | 247039.4876 | 215006.4705 | 176335.7142 | 145415.7033 | 102521.31 | 110658.1177 | 107513.6226 | 172781.1682 | 161574.5478 | 210195.3549 | 221560.4807 | 234918.8993 | 227905.9162 | 198345.4072 | 162652.8325 | 134119.502 | 94528.8625 | 103277.6297 | 99189.1294 | 161725.5703 | 151177.0984 | 193906.356 | 204398.8249 | 216725.3133 | 210253.3742 | 182974.5627 | 150030.786 | 123699.9435 | 87158.5783 | 96399.2815 | 92623.8912 | 151390.2819 | 141461.2377 | 178878.8144 | 188565.6621 | 199939.9146 | 193967.2831 | 168794.0817 | 138387.3885 | 114089.0542 | 80362.0874 | 89988.2415 | 86501.9033 | 141727.4623 | 132381.4084 | 165015.0973 | 173958.2081 | 184453.7655 | 178941.9248 | 155711.8332 | 127646.8169 | 105224.1275 | 74094.7761 | 84012.1381 | 81718.7583 | 131383.3376 | 123895.1585 | 152225.1246 | 160481.627 | 170166.3524 | 165079.7564 | 143642.8133 | 117739.1187 | 97047.3152 | 68315.4957 | 78440.8838 | 75467.7446 | 121189.633 | 115962.9259 | 140425.7847 | 148048.4175 | 156984.9338 | 152290.7781 | 132508.5941 | 108599.7582 | 89505.2521 | 62986.2937 | 73246.5108 | 70500.8061 | 111786.1754 | 108547.8373 | 129540.396 | 136577.8452 | 144823.94 | 140491.9508 | 122236.815 | 100169.1968 | 82548.7081 | 58072.1656 | 68403.0193 | 65867.2881 | 103111.7467 | 101615.5224 | 119498.2092 | 125995.42 | 133604.4188 | 129606.6573 | 112760.7137 | 92392.5065 | 76132.2685 | 53540.8262 | 63886.2369 | 62212.602 | 95109.8682 | 95133.9404 | 110233.9489 | 116232.4129 | 123253.5236 | 119564.2062 | 104018.6933 | 85219.013 | 70214.0383 | 49362.4986 | 59673.6877 | 57510.7929 | 87728.4339 | 89073.2193 | 101687.3901 | 103067.0123
NPV CapEx |  | 8304235.0115 | 781791.489 | 27509.2125 | 27367.725 | 27226.2375 | 27084.75 | 2191966.6744 | 292735.0922 | 142183.9522 | 141429.3747 | 288099.016 | 139920.2198 | 139165.6424 | 1088170.7221 | 213012.7895 | 89078.4725 | 660782.2713 | 88096.5051 | 264323.4089 | 793878.4108 | 53953.4769 | 459837.152 | 0 | 0 | 0 | 0 | 0 | 0 | 0 | 0 | 0 | 0 | 0 | 0 | 0 | 0 | 0 | 0 | 0 | 0 | 0 | 0 | 0 | 0 | 0 | 0 | 0 | 0 | 0 | 0 | 0 | 0 | 0 | 0 | 0 | 0 | 0 | 0 | 0 | 0 | 0 | 0 | 0 | 0 | 0 | 0 | 0 | 0 | 0 | 0 | 0 | 0 | 0 | 0 | 0 | 0 | 0 | 0 | 0 | 0 | 0 | 0 | 0 | 0 | 0 | 0 | 0 | 0 | 0 | 0 | 0 | 0 | 0 | 0 | 0 | 0 | 0 | 0 | 0 | 0 | 0 | 0 | 0 | 0 | 0 | 0 | 0 | 0 | 0 | 0 | 0 | 0 | 0 | 0 | 0 | 0 | 0 | 0 | 0 | 0 | 0 | 0 | 0 | 0 | 0 | 0 | 0 | 0 | 0 | 0 | 0 | 0 | 0 | 0 | 0 | 0 | 0 | 0 | 0 | 0 | 0 | 0 | 0 | 0 | 0 | 0 | 0 | 0 | 0 | 0 | 0 | 0 | 0 | 0 | 0 | 0 | 0 | 0 | 0 | 0 | 0 | 0 | 0 | 0 | 0 | 0 | 0 | 0 | 0 | 0 | 0 | 0 | 0 | 0 | 0 | 0 | 0 | 0 | 0 | 0 | 0 | 0 | 0 | 0 | 0 | 0 | 0 | 0 | 0 | 0 | 0 | 0 | 0 | 0 | 0 | 0 | 0 | 0 | 0 | 0 | 0 | 0 | 0 | 0 | 0 | 0 | 0 | 0 | 0 | 0 | 0 | 0 | 0 | 0 | 0 | 0 | 0 | 0 | 0 | 0 | 0 | 0 | 0 | 0 | 0 | 0 | 0 | 0 | 0 | 0 | 0 | 0 | 0 | 0 | 0 | 2276.6549 | 364345.7617 | 0 | 0 | 0 | 0 | 0 | 0 | 0 | 0 | 0 | 0 | 0 | 0 | 0 | 0 | 0 | 0 | 0 | 0 | 0 | 0 | 0 | 0 | 0 | 0 | 0 | 0 | 0 | 0 | 0 | 0 | 0 | 0 | 0 | 0 | 0 | 0 | 0 | 0 | 0 | 0 | 0 | 0 | 0 | 0 | 0 | 0 | 0 | 0 | 0 | 0 | 0 | 0 | 0 | 0 | 0 | 0 | 0 | 0 | 0 | 0 | 0 | 0 | 0 | 0 | 0 | 0 | 0 | 0 | 0 | 0 | 0 | 0 | 0 | 0 | 0 | 0 | 0 | 0 | 0 | 0 | 0 | 0 | 0 | 0 | 0 | 0 | 0 | 0
NPV OpEx |  | 4065598.2485 | 0 | 0 | 0 | 0 | 0 | 0 | 0 | 0 | 0 | 0 | 0 | 0 | 0 | 0 | 0 | 0 | 0 | 0 | 0 | 0 | 0 | 0 | 0 | 0 | 27347.5626 | 27095.6764 | 26461.7819 | 29093.7609 | 28452.0856 | 28041.7897 | 24376.0699 | 23873.1184 | 24694.6566 | 24383.0199 | 24834.799 | 24757.07 | 25859.5772 | 25620.8014 | 25026.24 | 24545.1558 | 23961.3623 | 23456.8065 | 23588.1196 | 23113.4675 | 23871.9973 | 23589.3704 | 23989.3743 | 23910.1132 | 24211.4115 | 23988.3781 | 23435.2808 | 22988.1835 | 22445.0269 | 21972.8336 | 22095.2139 | 21652.0556 | 22356.2141 | 22107.1059 | 22463.1117 | 22388.0686 | 22670.8322 | 22462.4793 | 21947.9114 | 21532.3478 | 21026.9568 | 20585.0001 | 20796.8294 | 20484.2834 | 21035.6282 | 20816.2077 | 21131.8058 | 21060.2149 | 21325.0843 | 21129.8722 | 20650.5616 | 20263.7144 | 19792.8822 | 19378.6412 | 19484.4197 | 19097.5465 | 19703.9023 | 19511.7952 | 19791.371 | 19723.6269 | 19970.4624 | 19789.9035 | 19343.9052 | 18984.2491 | 18546.0778 | 18158.2771 | 18256.8748 | 17895.6334 | 18458.5751 | 18291.0695 | 18538.0739 | 18473.9823 | 18696.8643 | 18537.0549 | 18115.2528 | 17787.598 | 17375.6113 | 17016.6978 | 17108.6063 | 16771.286 | 17293.9374 | 17148.5653 | 17366.1444 | 17305.5193 | 17506.6181 | 17360.2125 | 16966.1484 | 16664.7475 | 16280.6409 | 15948.7218 | 16034.3985 | 15796.2117 | 16204.6621 | 16079.179 | 16270.1994 | 16212.8632 | 16394.1613 | 16257.6583 | 15891.8767 | 15613.0578 | 15256.4905 | 14949.5132 | 15029.3838 | 14735.2248 | 15185.779 | 15078.1445 | 15245.2172 | 15191.0003 | 15354.308 | 15227.021 | 14887.4668 | 14629.5164 | 14298.4893 | 14014.5581 | 14089.0187 | 13814.3067 | 14232.65 | 14141.0105 | 14286.5127 | 14234.6275 | 14382.2232 | 14263.514 | 13948.2828 | 13709.6186 | 13402.2787 | 13139.6432 | 13209.0624 | 12952.5015 | 13340.9472 | 13263.6196 | 13389.7144 | 13335.0785 | 13473.3987 | 13362.6742 | 13070.0012 | 12849.1617 | 12563.7919 | 12320.8353 | 12385.5564 | 12203.8952 | 12506.6318 | 12442.0888 | 12550.7438 | 12493.9662 | 12623.6308 | 12520.3398 | 12248.5893 | 12044.2246 | 11779.2335 | 11554.4628 | 11614.8053 | 11390.9997 | 11725.9343 | 11672.7911 | 11761.6492 | 11707.4139 | 11828.9996 | 11732.6295 | 11480.2857 | 11291.1491 | 11045.0616 | 10837.0978 | 10893.3591 | 10684.3145 | 10995.3368 | 10950.5419 | 11023.3215 | 10971.8065 | 11085.8495 | 10995.9238 | 10761.5818 | 10586.5216 | 10357.9704 | 10165.54 | 10217.9971 | 10022.7314 | 10311.5557 | 10268.5726 | 10332.6901 | 10283.7719 | 10390.7711 | 10306.8469 | 10089.2043 | 9927.1568 | 9714.8746 | 9536.8013 | 9585.7121 | 9447.0439 | 9671.5258 | 9630.3115 | 9686.6058 | 9640.1651 | 9740.5847 | 9662.25 | 9460.0999 | 9310.0823 | 9112.8944 | 8948.0916 | 8993.6963 | 8823.3004 | 9072.3862 | 9032.895 | 9082.1305 | 9038.0524 | 9132.3242 | 9059.196 | 8871.4194 | 8732.5241 | 8549.3413 | 8396.8055 | 8439.3278 | 8280.1414 | 8511.4658 | 8473.6501 | 8516.5231 | 8474.6969 | 8563.2231 | 8494.9451 | 8320.5048 | 8191.8932 | 8021.7058 | 7880.51 | 7920.1584 | 7771.4369 | 7986.2711 | 7950.0817 | 7987.2265 | 7947.5454 | 8030.7004 | 7966.9412 | 7804.8757 | 7685.773 | 7527.6451 | 7396.9329 | 7433.9016 | 7327.9538 | 7493.0812 | 7459.8607 | 7491.8543 | 7454.2161 | 7532.3484 | 7472.7999 | 7322.2176 | 7211.9082 | 7064.9717 | 6943.9521 | 6978.4219 | 6848.5925 | 7030.6514 | 7000.8126 | 7028.18 | 6992.4863 | 7065.9205 | 7010.296 | 6870.3704 | 6768.193 | 6631.6432 | 6519.5854 | 6551.725 | 6430.4125 | 6597.6736 | 6570.9072 | 6594.1257 | 6560.2822 | 6629.3209 | 6577.3536 | 6447.3183 | 6352.6619 | 6225.7526 | 6121.9815 | 6151.9479 | 6038.5877 | 6192.2258 | 6168.2489 | 6187.7522 | 6155.6684 | 6220.5935 | 6172.0354 | 6051.1798 | 5963.4797 | 5845.5191 | 5749.4108 | 5777.3505 | 5696.3215 | 5812.5134 | 5791.0678 | 5807.2497 | 5776.8391 | 5837.9133 | 5792.5333 | 5680.1985 | 5598.9332 | 5489.2794 | 5400.2577 | 5426.3071 | 5327.3059 | 5456.8613 | 5437.711 | 5450.929 | 95368.7187
NPV Charging Cost |  | 2234875.5766 | 0 | 0 | 0 | 0 | 0 | 0 | 0 | 0 | 0 | 0 | 0 | 0 | 0 | 0 | 0 | 0 | 0 | 0 | 0 | 0 | 0 | 0 | 0 | 0 | 17376.8279 | 14956.5788 | 17089.3375 | 17874.2479 | 19355.4275 | 23976.369 | 4454.7479 | 1166.7482 | 4779.6334 | 1233.4424 | 8612.0181 | 9401.7608 | 16813.1581 | 14576.6646 | 16521.2939 | 17097.1243 | 18390.0279 | 22341.7486 | 4363.9497 | 1357.8661 | 5065.4035 | 1149.8184 | 9004.1285 | 9927.2609 | 16994.0936 | 14836.8487 | 16457.9048 | 16694.6364 | 17709.9651 | 20614.0775 | 4422.7971 | 1645.1492 | 5428.2833 | 1071.8639 | 9359.1879 | 10339.0601 | 17074.6283 | 14995.9704 | 16328.5533 | 16269.5537 | 17039.1097 | 19019.9521 | 4453.9058 | 2539.5106 | 5719.0518 | 999.1944 | 9625.445 | 10650.2086 | 17067.5627 | 15066.5625 | 16142.4725 | 15826.7594 | 16379.2849 | 17549.0532 | 4460.7769 | 2089.1095 | 5945.8546 | 931.4518 | 9813.3431 | 10872.4999 | 16744.1179 | 15059.9144 | 15907.9411 | 15370.5762 | 15732.0247 | 16191.8589 | 4446.5617 | 2254.9959 | 6116.0576 | 868.3019 | 9932.3096 | 11016.5817 | 15449.1487 | 14986.1836 | 14751.5516 | 14904.8203 | 14554.9681 | 14939.5825 | 4414.0928 | 2388.9125 | 6236.3163 | 809.4334 | 9990.8467 | 11092.0589 | 14254.2889 | 14158.9892 | 13610.6384 | 13970.296 | 13429.2524 | 13784.1164 | 4365.9138 | 2968.5544 | 6312.6386 | 754.556 | 9996.6146 | 11107.5863 | 13151.8024 | 13063.8703 | 12557.9282 | 12889.765 | 12390.5652 | 12717.9791 | 4304.3054 | 2574.8556 | 6350.443 | 703.3992 | 9956.5071 | 11070.9545 | 12134.5503 | 12053.4165 | 11586.6047 | 11892.7718 | 11432.1811 | 11734.2672 | 4231.3094 | 2633.0646 | 6354.6109 | 655.7106 | 9876.721 | 10907.7197 | 11195.9457 | 11121.0847 | 10690.3781 | 10972.8603 | 10547.8938 | 10826.6106 | 4148.7514 | 2671.7271 | 6329.5356 | 611.2553 | 9762.8196 | 10063.9819 | 10329.9103 | 10260.8373 | 9863.4445 | 10124.0733 | 9731.9768 | 9989.1313 | 4058.2604 | 3037.8874 | 6279.1661 | 569.8138 | 9619.7908 | 9285.4805 | 9530.8354 | 9467.1032 | 9100.4486 | 9340.9138 | 8979.1461 | 9216.4056 | 3961.2873 | 2699.7388 | 6207.0477 | 531.182 | 8912.3442 | 8567.1734 | 8793.5458 | 8734.7415 | 8396.4486 | 8618.3094 | 8284.5255 | 8503.4286 | 3859.1221 | 2693.1821 | 6116.3587 | 417.0026 | 8222.8784 | 7904.4082 | 8113.2661 | 8059.0088 | 7746.8847 | 7951.5798 | 7643.6161 | 7845.5822 | 3752.9087 | 2675.3076 | 6009.9446 | 717.3089 | 7586.726 | 7292.8918 | 7485.5897 | 7435.528 | 7147.5493 | 7336.4063 | 7052.2662 | 7238.6053 | 3643.6593 | 2898.2492 | 5890.3486 | 974.9905 | 6999.7661 | 6728.6631 | 6906.4506 | 6860.2602 | 6594.5599 | 6768.8036 | 6506.6452 | 6678.5657 | 3532.2668 | 2611.709 | 5759.8399 | 1194.4743 | 6458.1963 | 6208.0668 | 6372.0972 | 6329.4788 | 6084.3342 | 6245.0948 | 6003.2181 | 6161.8353 | 3419.5166 | 2568.648 | 5620.4391 | 1379.7792 | 5958.508 | 5727.7301 | 5879.0673 | 5839.7448 | 5613.5664 | 5761.8868 | 5538.7235 | 5685.0662 | 3306.0973 | 2519.6236 | 5473.9423 | 1534.5511 | 5497.4636 | 5284.5409 | 5424.1667 | 5387.8853 | 5179.2063 | 5316.0487 | 5110.1517 | 5245.1693 | 3192.6099 | 2647.8203 | 5140.6174 | 1662.0959 | 5072.0758 | 4875.6275 | 5004.4477 | 4970.9724 | 4778.4396 | 4904.6917 | 4714.7257 | 4839.2942 | 3079.5768 | 2407.593 | 4742.8285 | 1765.4085 | 4679.5882 | 4498.3401 | 4617.1907 | 4586.3044 | 4408.6691 | 4525.1501 | 4349.8831 | 4464.8108 | 2967.4499 | 2346.2777 | 4375.8062 | 1847.2007 | 4317.4572 | 4150.2339 | 4259.8859 | 4231.3886 | 4067.4985 | 4174.9643 | 4013.2595 | 4119.292 | 2856.6177 | 2282.4005 | 4037.1718 | 1909.9256 | 3983.336 | 3829.0526 | 3930.2177 | 3903.9246 | 3752.7168 | 3851.8647 | 3702.6731 | 3800.4987 | 2747.4115 | 2349.0549 | 3724.7305 | 1955.8008 | 3675.0589 | 3532.7148 | 3626.0494 | 3601.7902 | 3462.2837 | 3553.7572 | 3416.111 | 3506.3645 | 2640.1121 | 2149.3879 | 3436.4572 | 1986.8291 | 3390.6279 | 3139.7284
0
191.6869

## Santa Maria
 | time axis 2026-07-01 to 2053-06-01
Discount Rate | 7% | time axis 2026-07-31 to 2053-06-30
Discount Factor |  |  | 1.14 | 1.1342 | 1.1283 | 1.1225 | 1.1167 | 1.1108 | 1.105 | 1.0992 | 1.0933 | 1.0875 | 1.0817 | 1.0758 | 1.07 | 1.0642 | 1.0583 | 1.0525 | 1.0467 | 1.0408 | 1.035 | 1.0292 | 1.0233 | 1.0175 | 1.0117 | 1.0058 | 1 | 0.99417 | 0.98837 | 0.9826 | 0.97687 | 0.97117 | 0.96551 | 0.95987 | 0.95428 | 0.94871 | 0.94317 | 0.93767 | 0.9322 | 0.92676 | 0.92136 | 0.91598 | 0.91064 | 0.90533 | 0.90005 | 0.8948 | 0.88958 | 0.88439 | 0.87923 | 0.8741 | 0.869 | 0.86393 | 0.85889 | 0.85388 | 0.8489 | 0.84395 | 0.83903 | 0.83413 | 0.82927 | 0.82443 | 0.81962 | 0.81484 | 0.81009 | 0.80536 | 0.80066 | 0.79599 | 0.79135 | 0.78673 | 0.78214 | 0.77758 | 0.77304 | 0.76854 | 0.76405 | 0.7596 | 0.75516 | 0.75076 | 0.74638 | 0.74203 | 0.7377 | 0.73339 | 0.72912 | 0.72486 | 0.72063 | 0.71643 | 0.71225 | 0.7081 | 0.70397 | 0.69986 | 0.69578 | 0.69172 | 0.68768 | 0.68367 | 0.67968 | 0.67572 | 0.67178 | 0.66786 | 0.66396 | 0.66009 | 0.65624 | 0.65241 | 0.64861 | 0.64482 | 0.64106 | 0.63732 | 0.6336 | 0.62991 | 0.62623 | 0.62258 | 0.61895 | 0.61534 | 0.61175 | 0.60818 | 0.60463 | 0.6011 | 0.5976 | 0.59411 | 0.59065 | 0.5872 | 0.58378 | 0.58037 | 0.57699 | 0.57362 | 0.57027 | 0.56695 | 0.56364 | 0.56035 | 0.55708 | 0.55383 | 0.5506 | 0.54739 | 0.5442 | 0.54102 | 0.53787 | 0.53473 | 0.53161 | 0.52851 | 0.52543 | 0.52236 | 0.51931 | 0.51628 | 0.51327 | 0.51028 | 0.5073 | 0.50434 | 0.5014 | 0.49848 | 0.49557 | 0.49268 | 0.4898 | 0.48695 | 0.48411 | 0.48128 | 0.47847 | 0.47568 | 0.47291 | 0.47015 | 0.46741 | 0.46468 | 0.46197 | 0.45928 | 0.4566 | 0.45393 | 0.45128 | 0.44865 | 0.44604 | 0.44343 | 0.44085 | 0.43828 | 0.43572 | 0.43318 | 0.43065 | 0.42814 | 0.42564 | 0.42316 | 0.42069 | 0.41824 | 0.4158 | 0.41337 | 0.41096 | 0.40856 | 0.40618 | 0.40381 | 0.40145 | 0.39911 | 0.39678 | 0.39447 | 0.39217 | 0.38988 | 0.38761 | 0.38534 | 0.3831 | 0.38086 | 0.37864 | 0.37643 | 0.37424 | 0.37205 | 0.36988 | 0.36772 | 0.36558 | 0.36345 | 0.36133 | 0.35922 | 0.35712 | 0.35504 | 0.35297 | 0.35091 | 0.34886 | 0.34683 | 0.34481 | 0.34279 | 0.34079 | 0.33881 | 0.33683 | 0.33487 | 0.33291 | 0.33097 | 0.32904 | 0.32712 | 0.32521 | 0.32331 | 0.32143 | 0.31955 | 0.31769 | 0.31584 | 0.31399 | 0.31216 | 0.31034 | 0.30853 | 0.30673 | 0.30494 | 0.30316 | 0.30139 | 0.29964 | 0.29789 | 0.29615 | 0.29442 | 0.29271 | 0.291 | 0.2893 | 0.28761 | 0.28594 | 0.28427 | 0.28261 | 0.28096 | 0.27932 | 0.27769 | 0.27607 | 0.27446 | 0.27286 | 0.27127 | 0.26969 | 0.26811 | 0.26655 | 0.265 | 0.26345 | 0.26191 | 0.26038 | 0.25887 | 0.25736 | 0.25585 | 0.25436 | 0.25288 | 0.2514 | 0.24994 | 0.24848 | 0.24703 | 0.24559 | 0.24416 | 0.24273 | 0.24132 | 0.23991 | 0.23851 | 0.23712 | 0.23573 | 0.23436 | 0.23299 | 0.23163 | 0.23028 | 0.22894 | 0.2276 | 0.22627 | 0.22495 | 0.22364 | 0.22234 | 0.22104 | 0.21975 | 0.21847 | 0.2172 | 0.21593 | 0.21467 | 0.21342 | 0.21217 | 0.21093 | 0.2097 | 0.20848 | 0.20726 | 0.20606 | 0.20485 | 0.20366 | 0.20247 | 0.20129 | 0.20011 | 0.19895 | 0.19779 | 0.19663 | 0.19549 | 0.19435 | 0.19321 | 0.19209 | 0.19096 | 0.18985 | 0.18874 | 0.18764 | 0.18655 | 0.18546 | 0.18438 | 0.1833 | 0.18223 | 0.18117 | 0.18011 | 0.17906 | 0.17802 | 0.17698 | 0.17595 | 0.17492 | 0.1739
Electricity Sold |  | 88353755.4731 | 0 | 0 | 0 | 0 | 0 | 0 | 0 | 0 | 0 | 0 | 0 | -8722.5 | -9013.25 | 0 | 0 | 0 | 0 | 0 | 0 | 0 | 0 | 0 | 0 | 0 | 448161.3331 | 418312.9399 | 385484.6955 | 316966.1756 | 271095.866 | 195518.6049 | 163229.595 | 201837.7105 | 282291.6071 | 252866.2344 | 307405.2837 | 358432.2881 | 450813.2077 | 420654.4259 | 387572.1594 | 318363.8717 | 272121.2563 | 195144.5522 | 163237.2033 | 202253.9127 | 283255.1495 | 253826.5772 | 308860.1011 | 360450.9252 | 453273.0728 | 422828.5054 | 389536.4204 | 319680.7508 | 273095.7956 | 193022.5849 | 163261.1898 | 202648.8246 | 284201.9209 | 254812.2603 | 310345.7144 | 360383.2733 | 455778.8782 | 425045.51 | 391540.2731 | 321030.3335 | 272541.8438 | 190921.7403 | 163301.556 | 205323.1245 | 285177.8842 | 255823.3805 | 311862.2701 | 362062.5682 | 458330.8709 | 427305.6581 | 393583.9149 | 322412.7525 | 269655.2295 | 188841.8081 | 163358.3051 | 203501.7231 | 286183.135 | 256860.037 | 313409.9174 | 363778.7354 | 460929.3024 | 429609.1725 | 393327.6794 | 322921.7552 | 266797.3495 | 186782.5802 | 163431.4419 | 203959.7923 | 287217.7719 | 257922.3317 | 314988.8086 | 365531.9437 | 456653.5758 | 431956.28 | 389238.7275 | 319527.8561 | 263967.9177 | 184743.8505 | 163520.9728 | 204439 | 288281.8962 | 259010.3689 | 314438.0469 | 367322.3656 | 451928.4709 | 434347.212 | 385190.4782 | 316167.7409 | 261166.6508 | 182725.4149 | 163626.9057 | 207097.0712 | 289375.6122 | 260124.2555 | 315722.2113 | 369150.1773 | 447250.4011 | 436260.8408 | 381182.5264 | 312841.0733 | 258393.2686 | 180727.0713 | 161491.3978 | 205461.0193 | 290499.0273 | 261264.1011 | 317038.6871 | 371015.5589 | 442618.8981 | 431738.7312 | 377214.4709 | 309547.5203 | 255647.4935 | 178748.6199 | 161460.2749 | 206003.9304 | 291652.2516 | 262430.0177 | 318387.6036 | 372918.6938 | 438033.4985 | 427261.6359 | 373285.9146 | 306286.7522 | 252929.0506 | 176789.8625 | 161446.1784 | 206568.179 | 292835.3985 | 263622.1199 | 319769.0933 | 374859.7697 | 433493.7433 | 422829.107 | 369396.4643 | 303058.4429 | 250237.6679 | 174850.6032 | 161449.1062 | 209214.7504 | 294048.5839 | 264840.5251 | 321183.292 | 376838.9776 | 428999.1782 | 418440.7008 | 365545.7307 | 299862.269 | 247573.076 | 172930.6479 | 161469.0575 | 207760.9106 | 295291.9271 | 266085.353 | 322630.3388 | 378856.5125 | 424549.3533 | 414095.9781 | 361733.3285 | 296697.9108 | 244935.0082 | 171029.8044 | 161506.0335 | 208389.5101 | 296565.5502 | 267356.7262 | 324110.3758 | 380912.5731 | 420143.8233 | 409794.504 | 357958.876 | 293565.0516 | 242323.2005 | 169147.8824 | 161560.037 | 209039.6799 | 297869.5784 | 268654.7697 | 325623.5487 | 383007.3622 | 415782.1471 | 405535.8481 | 354221.9956 | 290463.3778 | 239737.3915 | 167284.6936 | 161631.0723 | 211679.4611 | 299204.1399 | 269979.6115 | 327170.0063 | 385141.086 | 411463.8884 | 401319.5841 | 350522.3131 | 287392.5789 | 237177.3225 | 165440.0515 | 161719.1456 | 210404.9868 | 300569.3657 | 271331.3818 | 328749.9007 | 381524.521 | 407188.615 | 397145.29 | 346859.4584 | 284352.3477 | 234642.7371 | 163613.7716 | 161824.2648 | 211120.2574 | 301886.7067 | 270013.5887 | 330363.3874 | 377553.0612 | 402955.8988 | 393012.548 | 343233.0648 | 281342.3798 | 232133.3817 | 161805.671 | 161946.4395 | 211857.3655 | 298702.1967 | 271111.4991 | 332010.6253 | 373621.1345 | 398765.3163 | 388920.9446 | 339642.7694 | 278362.3741 | 229649.0052 | 160015.5687 | 162085.6808 | 214495.0542 | 295549.3862 | 272237.2595 | 333691.7763 | 369728.3473 | 394616.4482 | 384870.0702 | 336088.2128 | 275412.0321 | 227189.3589 | 158243.2857 | 162242.0017 | 212604.7887 | 292427.9597 | 273390.9805 | 335407.0062 | 365874.3101 | 390508.8791 | 380859.5194 | 332569.0394 | 272491.0588 | 224754.1966 | 156488.6444 | 162415.4169 | 210326.3824 | 289337.6048 | 274572.7754 | 337156.4837 | 362058.6371 | 386442.1979 | 376888.8908 | 329084.8968 | 269599.1617 | 222343.2746 | 154751.4694 | 162605.9427 | 208070.656 | 286278.0122 | 275782.7603 | 337102.4287 | 358280.9464 | 382415.9977 | 372957.787 | 325635.4365 | 266736.0514 | 219956.3517 | 153031.5868 | 162813.5971 | 207357.4609 | 283248.8757 | 277021.0543 | 333567.371 | 354540.8599 | 378429.8754 | 369065.8145 | 322220.313 | 263901.4413 | 217593.1889 | 151328.8243 | 163038.4 | 203626.3422 | 280249.8921 | 278287.779 | 330067.5023 | 337419.8554
CapEx |  | 4688636.2026 | 476985.1617 | 12285 | 12285 | 12285 | 12285 | 996301.6156 | 149653.7431 | 74646.2431 | 74646.2431 | 149653.7431 | 74646.2431 | 74646.2431 | 608341.9217 | 215643.7431 | 49643.7431 | 252630.6426 | 49643.7431 | 135638.7431 | 468630.3127 | 32688.9002 | 280190.5734 | 0 | 0 | 0 | 0 | 0 | 0 | 0 | 0 | 0 | 0 | 0 | 0 | 0 | 0 | 0 | 0 | 0 | 0 | 0 | 0 | 0 | 0 | 0 | 0 | 0 | 0 | 0 | 0 | 0 | 0 | 0 | 0 | 0 | 0 | 0 | 0 | 0 | 0 | 0 | 0 | 0 | 0 | 0 | 0 | 0 | 0 | 0 | 0 | 0 | 0 | 0 | 0 | 0 | 0 | 0 | 0 | 0 | 0 | 0 | 0 | 0 | 0 | 0 | 0 | 0 | 0 | 0 | 0 | 0 | 0 | 0 | 0 | 0 | 0 | 0 | 0 | 0 | 0 | 0 | 0 | 0 | 0 | 0 | 0 | 0 | 0 | 0 | 0 | 0 | 0 | 0 | 0 | 0 | 0 | 0 | 0 | 0 | 0 | 0 | 0 | 0 | 0 | 0 | 0 | 0 | 0 | 0 | 0 | 0 | 0 | 0 | 0 | 0 | 0 | 0 | 0 | 0 | 0 | 0 | 0 | 0 | 0 | 0 | 0 | 0 | 0 | 0 | 0 | 0 | 0 | 0 | 0 | 0 | 0 | 0 | 0 | 0 | 0 | 0 | 0 | 0 | 0 | 0 | 0 | 0 | 0 | 0 | 0 | 0 | 0 | 0 | 0 | 0 | 0 | 0 | 0 | 0 | 0 | 0 | 0 | 0 | 0 | 0 | 0 | 0 | 0 | 0 | 0 | 0 | 0 | 0 | 0 | 0 | 0 | 0 | 0 | 0 | 0 | 0 | 0 | 0 | 0 | 0 | 0 | 0 | 0 | 0 | 0 | 0 | 0 | 0 | 0 | 0 | 0 | 0 | 0 | 0 | 0 | 0 | 0 | 0 | 0 | 0 | 0 | 0 | 0 | 0 | 0 | 0 | 0 | 0 | 0 | 0 | 7777.9598 | 0 | 0 | 0 | 0 | 0 | 467486.6838 | 0 | 0 | 0 | 0 | 0 | 0 | 0 | 0 | 0 | 0 | 0 | 0 | 0 | 0 | 0 | 0 | 0 | 0 | 0 | 0 | 0 | 0 | 0 | 0 | 0 | 0 | 0 | 0 | 0 | 0 | 0 | 0 | 0 | 0 | 0 | 0 | 0 | 0 | 0 | 0 | 0 | 0 | 0 | 0 | 0 | 0 | 0 | 0 | 0 | 0 | 0 | 0 | 0 | 0 | 0 | 0 | 0 | 0 | 0 | 0 | 0 | 0 | 0 | 0 | 0 | 0 | 0 | 0 | 0 | 0 | 0 | 0 | 0 | 0 | 0 | 0 | 0 | 0 | 0 | 0 | 0 | 0 | 0
OpEx |  | 5720816.4101 | 0 | 0 | 0 | 0 | 0 | 0 | 0 | 0 | 0 | 0 | 0 | 0 | 0 | 0 | 0 | 0 | 0 | 0 | 0 | 0 | 0 | 0 | 0 | 0 | 17850.9813 | 17784.7147 | 17509.8122 | 20501.0677 | 20212.2827 | 20116.8325 | 16108.7987 | 15964.9776 | 16550.7845 | 16380.0328 | 16676.1012 | 16795.4141 | 17658.5104 | 17590.971 | 17315.2156 | 17105.5699 | 16816.3559 | 16569.9704 | 16685.4885 | 16538.7207 | 17122.8348 | 16960.4714 | 17258.4855 | 17380.0169 | 17728.8477 | 17661.2986 | 17386.8576 | 17178.5465 | 16890.4741 | 16642.8483 | 16764.1592 | 16612.5123 | 17194.8019 | 17042.9262 | 17342.9074 | 17453.6553 | 17801.3134 | 17733.7478 | 17460.6019 | 17253.5965 | 16964.8334 | 16717.7472 | 16969.8587 | 16895.3515 | 17393.8442 | 17252.4455 | 17554.4154 | 17651.0191 | 18000.9559 | 17933.3671 | 17661.4969 | 17455.7686 | 17163.5462 | 16919.7159 | 17052.6363 | 16891.2675 | 17470.0101 | 17339.0787 | 17643.0594 | 17725.5403 | 18077.8245 | 18010.2058 | 17736.8688 | 17534.0575 | 17239.4108 | 16998.804 | 17137.5422 | 16971.3296 | 17548.3493 | 17427.8768 | 17733.8901 | 17802.2682 | 18148.9148 | 18089.3148 | 17809.9842 | 17609.988 | 17317.4781 | 17080.0626 | 17224.628 | 17053.5823 | 17628.9127 | 17518.8915 | 17825.0516 | 17881.2537 | 18221.7566 | 18170.7463 | 17885.4035 | 17688.1944 | 17397.7999 | 17163.5441 | 17313.9467 | 17220.0181 | 17711.7527 | 17612.1763 | 17906.4639 | 17962.549 | 18296.9808 | 18253.9469 | 17963.1796 | 17768.7299 | 17480.4298 | 17249.302 | 17403.3609 | 17224.871 | 17796.9228 | 17707.7858 | 17990.2257 | 18046.2075 | 18374.6414 | 18332.0359 | 18043.3666 | 17851.6488 | 17565.4222 | 17337.3915 | 17491.9605 | 17314.0159 | 17884.478 | 17805.776 | 18076.392 | 18132.2839 | 18454.7938 | 18412.6123 | 18126.0203 | 17937.0072 | 17652.8335 | 17427.869 | 17582.9625 | 17405.5693 | 17974.4746 | 17906.2043 | 18165.0189 | 18220.8345 | 18537.4947 | 18495.7331 | 18211.1977 | 18024.8623 | 17742.7211 | 17520.7922 | 17676.4247 | 17581.4653 | 18066.9705 | 18009.1296 | 18256.1641 | 18311.917 | 18622.8025 | 18581.4566 | 18298.9572 | 18115.273 | 17835.144 | 17616.2206 | 17772.4065 | 17596.1352 | 18162.025 | 18114.612 | 18349.8867 | 18405.5905 | 18710.777 | 18669.8427 | 18389.3591 | 18208.2996 | 17930.1628 | 17714.2149 | 17870.9688 | 17695.2679 | 18259.6987 | 18222.7136 | 18446.2474 | 18501.9156 | 18801.4795 | 18760.9527 | 18482.4648 | 18304.0039 | 18027.8395 | 17814.8374 | 17972.1739 | 17797.0501 | 18360.0541 | 18333.4975 | 18545.3084 | 18600.9545 | 18894.973 | 18854.8496 | 18578.3375 | 18402.4494 | 18128.2377 | 17918.1522 | 18076.0859 | 17983.3603 | 18463.155 | 18447.0288 | 18647.1334 | 18702.7709 | 18991.322 | 18951.5979 | 18677.0421 | 18503.7011 | 18231.4227 | 18024.2248 | 18182.7704 | 18008.8202 | 18569.0669 | 18563.3741 | 18751.7879 | 18800.6918 | 19090.5927 | 19051.2641 | 18778.645 | 18607.8258 | 18337.4614 | 18133.1223 | 18292.2946 | 18118.9411 | 18677.7655 | 18678.157 | 18859.3388 | 18901.0639 | 19192.8532 | 19153.9161 | 18883.2144 | 18714.8918 | 18446.4225 | 18244.9137 | 18404.7275 | 18231.9774 | 18784.1354 | 18788.3351 | 18969.855 | 19004.4147 | 19298.173 | 19259.6235 | 18990.8202 | 18824.9694 | 18558.3762 | 18359.6696 | 18520.1399 | 18429.7558 | 18893.5237 | 18901.5389 | 19083.4069 | 19110.814 | 19406.6237 | 19368.4579 | 19101.534 | 18938.1305 | 18673.3948 | 18477.4625 | 18638.6041 | 18466.1586 | 19006.0024 | 19017.8407 | 19200.0669 | 19220.3334 | 19518.2786 | 19480.4927 | 19215.4296 | 19054.4489 | 18791.5521 | 18598.3665 | 18760.1945 | 18584.7863 | 19121.6452 | 19137.3145 | 19319.9091 | 19333.0464 | 19633.2128 | 19595.8031 | 19332.5822 | 19174.0003 | 18912.9241 | 18722.4578 | 18884.9873 | 18706.6239 | 19240.5276 | 19260.0364 | 19440.8703 | 19449.0282 | 19751.5036 | 19714.4662 | 19453.0692 | 19296.8622 | 19037.5886 | 18849.8145 | 19013.0607 | 18913.131 | 19362.7273 | 19386.0842 | 19561.0756 | 19568.3561 | 19873.2299 | 19836.5613 | 19576.97 | 19423.1142 | 19165.6251 | 18980.5165 | 19144.4946 | 18960.2423 | 19488.3236 | 19515.5378 | 19684.6976 | 281643.6074
Charging Cost |  | 2382967.0296 | 0 | 0 | 0 | 0 | 0 | 0 | 0 | 0 | 0 | 0 | 0 | 0 | 0 | 0 | 0 | 0 | 0 | 0 | 0 | 0 | 0 | 0 | 0 | 0 | 8373.5115 | 5814.4701 | 9000.4031 | 10057.8557 | 11372.0185 | 12876.0196 | 841.8375 | 3326.9646 | 2166.8081 | 814.6815 | 841.8375 | 814.6815 | 8768.4471 | 6211.9778 | 9390.5763 | 10357.3858 | 11619.7508 | 12895.1929 | 841.8375 | 3554.6856 | 2586.8534 | 814.6815 | 841.8375 | 814.6815 | 9664.3495 | 7052.1422 | 10123.7405 | 10896.457 | 12034.387 | 12762.6404 | 841.8375 | 3871.6125 | 3103.5803 | 814.6815 | 841.8375 | 1048.2657 | 10561.0909 | 7892.8887 | 10857.8006 | 11436.5092 | 12234.4775 | 12631.4074 | 841.8375 | 4633.3969 | 3620.5135 | 814.6815 | 841.8375 | 1787.4953 | 11458.7606 | 8734.3008 | 11592.8297 | 11977.5959 | 12108.6371 | 12501.4807 | 841.8375 | 4506.4005 | 4137.7046 | 814.6815 | 841.8375 | 2526.7906 | 12357.4479 | 9576.4624 | 12004.7275 | 12394.1969 | 11984.0494 | 12372.8473 | 841.8375 | 4824.3247 | 4655.2051 | 814.6815 | 841.8375 | 3266.2254 | 12298.4033 | 10419.4572 | 11881.1742 | 12266.6315 | 11860.7018 | 12245.4944 | 841.8375 | 5142.6444 | 5173.0663 | 814.6815 | 512.0819 | 4005.8731 | 12171.7915 | 11263.369 | 11758.8507 | 12140.3359 | 11738.5821 | 12119.4092 | 841.8375 | 5889.4596 | 5691.3399 | 814.6815 | 1139.2096 | 4745.8075 | 12046.4399 | 12036.0505 | 11637.7448 | 12015.2975 | 11617.678 | 11994.5791 | 507.2093 | 5780.5976 | 6210.0773 | 814.6815 | 1766.3423 | 5486.1022 | 11922.3362 | 11912.0501 | 11517.8445 | 11891.5037 | 11497.9775 | 11870.9916 | 741.2321 | 6100.2944 | 6729.3303 | 814.6815 | 2393.5423 | 6226.8307 | 11799.4678 | 11789.2841 | 11399.1377 | 11768.9423 | 11379.4684 | 11748.6343 | 975.2413 | 6420.5137 | 7249.1505 | 814.6815 | 3020.872 | 6968.067 | 11677.8225 | 11667.7402 | 11281.6126 | 11647.6008 | 11262.1391 | 11627.495 | 1209.2603 | 7153.5137 | 7769.5896 | 814.6815 | 3648.394 | 7709.8846 | 11557.388 | 11547.4061 | 11165.2573 | 11527.4672 | 11145.9776 | 11507.5615 | 1443.3123 | 7062.6474 | 8290.6993 | 814.6815 | 4276.1707 | 8452.3574 | 11438.1525 | 11428.2699 | 11050.0602 | 11408.5295 | 11030.9725 | 11388.8219 | 1677.4207 | 7384.6257 | 8812.5315 | 814.6815 | 4904.2644 | 9195.5594 | 11320.1038 | 11310.3196 | 10936.0099 | 11290.7757 | 10917.1122 | 11271.2643 | 1911.6088 | 7707.2542 | 9335.1381 | 814.6815 | 5532.7379 | 9939.5643 | 11203.2302 | 11193.5434 | 10823.0949 | 11174.194 | 10804.3853 | 11154.8769 | 2145.8997 | 8427.571 | 9858.5712 | 814.6815 | 6161.6535 | 10684.4463 | 11087.52 | 11077.9296 | 10711.3038 | 11058.7729 | 10692.7804 | 11039.648 | 2380.317 | 8354.5904 | 10382.8826 | 814.6815 | 6791.0739 | 10628.1914 | 10972.9616 | 10963.4667 | 10600.6255 | 10944.5007 | 10582.2866 | 10925.5662 | 2614.8838 | 8679.3624 | 10897.2236 | 506.3685 | 7421.0616 | 10518.3405 | 10859.5436 | 10850.1432 | 10491.049 | 10831.3659 | 10472.8926 | 10812.6199 | 2849.6236 | 9004.9135 | 10784.5595 | 1045.8162 | 8051.6795 | 10409.583 | 10747.2546 | 10737.9477 | 10382.5632 | 10719.3574 | 10364.5876 | 10700.798 | 3084.5597 | 9713.6585 | 10673.0169 | 1585.2666 | 8682.9901 | 10301.9082 | 10636.0833 | 10626.8691 | 10275.1574 | 10608.4638 | 10257.3606 | 10590.0892 | 3319.7155 | 9548.673 | 10562.5846 | 2124.7735 | 9315.0564 | 10195.3052 | 10526.0186 | 10516.8962 | 10168.8206 | 10498.6741 | 10151.2011 | 10480.4823 | 3555.1143 | 9449.8382 | 10453.2515 | 2664.3905 | 9947.9412 | 10089.7633 | 10417.0496 | 10408.018 | 10063.5424 | 10389.9773 | 10046.0982 | 10371.9666 | 3790.7797 | 9351.9873 | 10345.0069 | 3204.1714 | 10327.0711 | 9985.2721 | 10309.1653 | 10300.2235 | 9959.3122 | 10282.3624 | 9942.0416 | 10264.531 | 4026.7349 | 9585.6501 | 10237.8397 | 3744.1699 | 10220.0825 | 9881.8209 | 10202.3549 | 10193.5021 | 9856.1195 | 10175.8188 | 9839.0208 | 10158.1649 | 4263.0036 | 9159.1979 | 10131.7393 | 4284.4397 | 10114.1588 | 9414.0434
0
NPV Electricity Sold |  | 42348601.4831 | 0 | 0 | 0 | 0 | 0 | 0 | 0 | 0 | 0 | 0 | 0 | -9383.9563 | -9644.1775 | 0 | 0 | 0 | 0 | 0 | 0 | 0 | 0 | 0 | 0 | 0 | 448161.3331 | 415872.7811 | 381000.4912 | 311451.5616 | 264825.4296 | 189882.1226 | 157599.2291 | 193738.8398 | 269383.8448 | 239896.3387 | 289936.7752 | 336092.0955 | 420249.304 | 389847.7498 | 357093.002 | 291616.2642 | 247804.7514 | 176669.9927 | 146921.2798 | 180976.2924 | 251977.5021 | 224481.3387 | 271558.9726 | 315070.4621 | 393895.1769 | 365295.3959 | 334570.1624 | 272969.9388 | 231831.5547 | 162901.4156 | 136980.5437 | 169036.0032 | 235679.2421 | 210074.7435 | 254365.6551 | 293654.4202 | 369220.0779 | 342314.854 | 313491.6293 | 255537.5798 | 215675.6396 | 150204.3419 | 127725.2093 | 159655.3081 | 220455.2968 | 196609.3315 | 238279.0865 | 275021.0374 | 346115.1393 | 320803.6693 | 293763.0863 | 239238.6208 | 198923.9725 | 138495.4877 | 119107.1658 | 147510.8482 | 206233.4485 | 184022.4487 | 223226.7298 | 257590.575 | 324478.6867 | 300666.1942 | 273668.4689 | 223370.9826 | 183472.1536 | 127698.0354 | 111081.7353 | 137819.5418 | 192946.4299 | 172255.6923 | 209140.8927 | 241283.9128 | 299674.0185 | 281813.127 | 252462.3777 | 206038.5796 | 169219.4058 | 117741.1323 | 103607.4242 | 128777.6098 | 180531.5786 | 161254.6169 | 194620.8187 | 226027.2365 | 276466.365 | 264161.0828 | 232898.418 | 190049.9455 | 156072.76 | 108559.4277 | 96645.6928 | 121607.6625 | 168930.5159 | 150968.4615 | 182167.0026 | 211751.6756 | 255054.9229 | 247336.6085 | 214849.5019 | 175300.9751 | 143946.4497 | 100092.6461 | 88917.563 | 112467.4358 | 158088.8482 | 141349.895 | 170524.6665 | 198392.965 | 235300.7416 | 228177.8858 | 198198.3723 | 161695.6235 | 132761.3539 | 92285.1938 | 82873.2206 | 105119.4871 | 147955.8897 | 132354.7803 | 159639.9083 | 185891.1318 | 217075.6145 | 210502.2835 | 182836.8425 | 149145.2823 | 122444.4822 | 85085.795 | 77247.8978 | 98261.0768 | 138484.405 | 123941.9548 | 149462.4773 | 174190.2019 | 200261.2487 | 194195.0519 | 168665.0952 | 137568.2037 | 112928.5003 | 78447.1571 | 72012.0073 | 92772.8226 | 129630.3696 | 116073.0256 | 139945.5224 | 163237.9292 | 184748.4987 | 179150.315 | 155591.0347 | 126888.9704 | 104151.2918 | 72325.6615 | 67138.0856 | 85882.1051 | 121352.7473 | 108712.1801 | 131045.3569 | 152985.5417 | 170436.6592 | 165270.3852 | 143529.6907 | 117038.005 | 96055.5542 | 66681.0786 | 62600.639 | 80301.7604 | 113613.2834 | 101826.009 | 122721.2414 | 143387.506 | 157232.8128 | 152465.1298 | 132402.6665 | 107951.1183 | 88588.4264 | 61476.3046 | 58375.9996 | 75091.074 | 106376.3127 | 95383.3419 | 114935.1804 | 134401.3084 | 145051.228 | 140651.3873 | 122137.6312 | 99569.0924 | 81701.1441 | 56677.1189 | 54442.1931 | 70884.075 | 99608.5805 | 89355.0946 | 107651.7343 | 125987.25 | 133812.8035 | 129752.4284 | 112667.8502 | 91837.2955 | 75348.7229 | 52251.9603 | 50778.8157 | 65680.4857 | 93279.0769 | 83714.1263 | 100837.8437 | 116342.8165 | 123444.5559 | 119697.4584 | 103931.7529 | 84705.3275 | 69489.6656 | 48171.7206 | 47366.9197 | 61435.6709 | 87336.1183 | 77659.5223 | 94462.6667 | 107326.1337 | 113879.1467 | 110421.1589 | 95872.5326 | 78126.692 | 64085.6916 | 44409.5542 | 44188.9087 | 57470.4552 | 80556.1467 | 72688.784 | 88497.4272 | 99007.7737 | 105054.4456 | 101863.2638 | 88437.7789 | 72058.4942 | 59101.4882 | 40940.702 | 41228.4391 | 54241.1294 | 74302.0337 | 68042.0517 | 82915.2736 | 91333.6852 | 96913.1283 | 93968.1693 | 81579.1369 | 66461.1623 | 54504.4807 | 37742.3302 | 38470.33 | 50118.1296 | 68533.0255 | 63697.7938 | 77691.1475 | 84253.9983 | 89402.3045 | 86684.5729 | 75251.994 | 61298.1899 | 50264.6197 | 34793.3798 | 35900.4786 | 46219.5738 | 63211.5244 | 59635.9378 | 72801.6618 | 77722.7014 | 82473.1753 | 79965.1408 | 69415.1903 | 56535.899 | 46354.1862 | 32074.4296 | 33505.783 | 42623.9204 | 58302.8448 | 55837.77 | 67855.0274 | 71697.3426 | 76080.7168 | 73766.2015 | 64030.7515 | 52143.2209 | 42747.6103 | 29567.5686 | 31274.0698 | 39597.94 | 53774.9877 | 52285.8413 | 62591.3159 | 66138.7544 | 70183.3881 | 68047.4621 | 59063.6424 | 48091.4941 | 39421.3055 | 27256.2787 | 29194.027 | 36249.1025 | 49598.4324 | 48963.8804 | 57735.5967 | 58677.3814
NPV CapEx |  | 4690391.8536 | 543763.0843 | 13933.2375 | 13861.575 | 13789.9125 | 13718.25 | 1106725.0446 | 165367.3861 | 82048.6622 | 81613.2258 | 162748.4456 | 80742.353 | 80306.9166 | 650925.8562 | 229480.8833 | 52539.6281 | 265893.7514 | 51960.4511 | 141177.3251 | 485032.3737 | 33642.3265 | 286728.3534 | 0 | 0 | 0 | 0 | 0 | 0 | 0 | 0 | 0 | 0 | 0 | 0 | 0 | 0 | 0 | 0 | 0 | 0 | 0 | 0 | 0 | 0 | 0 | 0 | 0 | 0 | 0 | 0 | 0 | 0 | 0 | 0 | 0 | 0 | 0 | 0 | 0 | 0 | 0 | 0 | 0 | 0 | 0 | 0 | 0 | 0 | 0 | 0 | 0 | 0 | 0 | 0 | 0 | 0 | 0 | 0 | 0 | 0 | 0 | 0 | 0 | 0 | 0 | 0 | 0 | 0 | 0 | 0 | 0 | 0 | 0 | 0 | 0 | 0 | 0 | 0 | 0 | 0 | 0 | 0 | 0 | 0 | 0 | 0 | 0 | 0 | 0 | 0 | 0 | 0 | 0 | 0 | 0 | 0 | 0 | 0 | 0 | 0 | 0 | 0 | 0 | 0 | 0 | 0 | 0 | 0 | 0 | 0 | 0 | 0 | 0 | 0 | 0 | 0 | 0 | 0 | 0 | 0 | 0 | 0 | 0 | 0 | 0 | 0 | 0 | 0 | 0 | 0 | 0 | 0 | 0 | 0 | 0 | 0 | 0 | 0 | 0 | 0 | 0 | 0 | 0 | 0 | 0 | 0 | 0 | 0 | 0 | 0 | 0 | 0 | 0 | 0 | 0 | 0 | 0 | 0 | 0 | 0 | 0 | 0 | 0 | 0 | 0 | 0 | 0 | 0 | 0 | 0 | 0 | 0 | 0 | 0 | 0 | 0 | 0 | 0 | 0 | 0 | 0 | 0 | 0 | 0 | 0 | 0 | 0 | 0 | 0 | 0 | 0 | 0 | 0 | 0 | 0 | 0 | 0 | 0 | 0 | 0 | 0 | 0 | 0 | 0 | 0 | 0 | 0 | 0 | 0 | 0 | 0 | 0 | 0 | 0 | 0 | 2276.6549 | 0 | 0 | 0 | 0 | 0 | 132116.1566 | 0 | 0 | 0 | 0 | 0 | 0 | 0 | 0 | 0 | 0 | 0 | 0 | 0 | 0 | 0 | 0 | 0 | 0 | 0 | 0 | 0 | 0 | 0 | 0 | 0 | 0 | 0 | 0 | 0 | 0 | 0 | 0 | 0 | 0 | 0 | 0 | 0 | 0 | 0 | 0 | 0 | 0 | 0 | 0 | 0 | 0 | 0 | 0 | 0 | 0 | 0 | 0 | 0 | 0 | 0 | 0 | 0 | 0 | 0 | 0 | 0 | 0 | 0 | 0 | 0 | 0 | 0 | 0 | 0 | 0 | 0 | 0 | 0 | 0 | 0 | 0 | 0 | 0 | 0 | 0 | 0 | 0 | 0
NPV OpEx |  | 2581673.7046 | 0 | 0 | 0 | 0 | 0 | 0 | 0 | 0 | 0 | 0 | 0 | 0 | 0 | 0 | 0 | 0 | 0 | 0 | 0 | 0 | 0 | 0 | 0 | 0 | 17850.9813 | 17680.9705 | 17306.1269 | 20144.3878 | 19744.7734 | 19536.8971 | 15553.1493 | 15324.3724 | 15794.0012 | 15539.8759 | 15728.4707 | 15748.5978 | 16461.3116 | 16302.6941 | 15953.5255 | 15668.4311 | 15313.6618 | 15001.2722 | 15017.7366 | 14798.8057 | 15232.0943 | 14999.6481 | 15174.1729 | 15191.8876 | 15406.4029 | 15258.1743 | 14933.4529 | 14668.4677 | 14338.3565 | 14045.7322 | 14065.5819 | 13857.0391 | 14259.0798 | 14050.6911 | 14214.5994 | 14221.9226 | 14420.5944 | 14282.0596 | 13980.0499 | 13733.7249 | 13425.0992 | 13152.3954 | 13272.8604 | 13137.5 | 13446.2218 | 13259.1156 | 13412.4916 | 13407.6318 | 13593.6803 | 13463.6409 | 13182.1846 | 12952.6328 | 12661.5041 | 12408.8216 | 12433.3512 | 12243.8531 | 12589.4925 | 12422.2505 | 12566.2981 | 12551.3991 | 12726.1789 | 12604.6192 | 12340.9106 | 12128.6336 | 11855.2596 | 11621.6077 | 11648.1131 | 11467.8527 | 11788.5858 | 11639.3604 | 11774.6456 | 11751.0959 | 11910.031 | 11801.6721 | 11551.6536 | 11355.307 | 11101.5512 | 10885.4823 | 10913.5807 | 10742.1753 | 11039.8033 | 10906.9075 | 11032.7811 | 11003.0065 | 11147.1243 | 11051.076 | 10814.084 | 10632.4585 | 10396.8966 | 10197.0737 | 10226.4256 | 10111.6165 | 10339.6948 | 10221.5888 | 10331.7623 | 10303.6652 | 10434.278 | 10349.0135 | 10124.7563 | 9956.735 | 9738.047 | 9553.2356 | 9582.3336 | 9428.7329 | 9685.0411 | 9580.3199 | 9676.3498 | 9649.8395 | 9768.1477 | 9688.6494 | 9480.4579 | 9325.0092 | 9121.9718 | 8951.0316 | 8978.1533 | 8834.9793 | 9072.8388 | 8980.2211 | 9063.5236 | 9038.5138 | 9145.6149 | 9071.4836 | 8878.1928 | 8734.3641 | 8545.8434 | 8387.7213 | 8413.0012 | 8279.5423 | 8500.2853 | 8418.603 | 8490.4663 | 8466.8751 | 8563.7726 | 8494.6372 | 8315.1673 | 8182.0784 | 8007.0235 | 7860.7469 | 7884.3101 | 7796.2102 | 7964.7657 | 7892.9543 | 7954.5496 | 7932.2989 | 8019.91 | 7955.4255 | 7788.7757 | 7665.6138 | 7503.0505 | 7367.7212 | 7389.6842 | 7273.7125 | 7463.8398 | 7400.9296 | 7453.3209 | 7432.3369 | 7511.4997 | 7451.3452 | 7296.5879 | 7182.6022 | 7031.6274 | 6906.4159 | 6926.8871 | 6818.7749 | 6995.2303 | 6940.3386 | 6984.4922 | 6964.7045 | 7036.1846 | 6980.0621 | 6836.3373 | 6730.8342 | 6590.6109 | 6474.7507 | 6493.8312 | 6393.0427 | 6556.8121 | 6509.1354 | 6545.9282 | 6527.2704 | 6591.767 | 6539.3991 | 6405.9097 | 6308.2486 | 6178.0006 | 6070.784 | 6088.5679 | 6022.0007 | 6146.6017 | 6105.4092 | 6135.6366 | 6118.0455 | 6176.197 | 6127.3258 | 6003.333 | 5912.9219 | 5791.9299 | 5692.703 | 5709.2779 | 5621.6731 | 5762.7477 | 5727.3752 | 5751.7579 | 5733.1189 | 5787.5629 | 5741.9487 | 5626.7674 | 5543.0595 | 5430.6563 | 5338.8153 | 5354.2629 | 5272.5841 | 5403.4958 | 5372.088 | 5392.5571 | 5372.9616 | 5424.0818 | 5381.5015 | 5274.4965 | 5196.9866 | 5092.5538 | 5007.5407 | 5021.9371 | 4945.7806 | 5065.8401 | 5037.4154 | 5056.4146 | 5036.077 | 5084.0903 | 5044.3365 | 4944.9189 | 4873.1405 | 4776.1045 | 4697.4039 | 4710.82 | 4660.484 | 4749.8905 | 4724.1861 | 4741.8187 | 4720.9284 | 4766.0371 | 4728.9168 | 4636.5406 | 4570.0624 | 4479.8915 | 4407.0274 | 4419.5291 | 4353.0973 | 4454.2213 | 4430.9966 | 4447.3586 | 4426.0827 | 4468.4748 | 4433.8085 | 4347.9675 | 4286.391 | 4202.5921 | 4135.1245 | 4146.7736 | 4084.0378 | 4177.5017 | 4156.5363 | 4171.7172 | 4150.2023 | 4190.0533 | 4157.674 | 4077.8987 | 4020.8558 | 3942.9715 | 3880.494 | 3891.3479 | 3832.11 | 3918.4899 | 3899.582 | 3913.2343 | 3892.0396 | 3929.5128 | 3899.2651 | 3825.1201 | 3772.2705 | 3699.8769 | 3642.014 | 3652.1261 | 3611.739 | 3676.0267 | 3658.9916 | 3670.4833 | 3650.4303 | 3685.6778 | 3657.4172 | 3588.4986 | 3539.5282 | 3472.2317 | 3418.6365 | 3428.0568 | 3375.2596 | 3449.0301 | 3433.699 | 3443.2586 | 48977.8805
NPV Charging Cost |  | 1059284.573 | 0 | 0 | 0 | 0 | 0 | 0 | 0 | 0 | 0 | 0 | 0 | 0 | 0 | 0 | 0 | 0 | 0 | 0 | 0 | 0 | 0 | 0 | 0 | 0 | 8373.5115 | 5780.5524 | 8895.7047 | 9882.868 | 11108.9842 | 12504.825 | 812.7996 | 3193.4679 | 2067.731 | 772.8952 | 793.9996 | 763.9044 | 8173.9704 | 5757.0428 | 8652.0897 | 9487.2014 | 10581.4205 | 11674.3901 | 757.694 | 3180.7237 | 2301.2074 | 720.4951 | 740.1686 | 712.1138 | 8398.3384 | 6092.5766 | 8695.2113 | 9304.2987 | 10216.0147 | 10771.0307 | 706.3244 | 3229.4385 | 2573.6963 | 671.6475 | 689.9872 | 854.168 | 8555.3916 | 6356.6206 | 8693.4342 | 9103.3699 | 9681.7381 | 9937.5389 | 658.4376 | 3602.8402 | 2798.8194 | 626.1116 | 643.2079 | 1357.7731 | 8653.2476 | 6557.357 | 8652.654 | 8887.6867 | 8932.5106 | 9168.5135 | 613.7973 | 3266.5225 | 2981.7728 | 583.6629 | 599.6002 | 1789.2125 | 8699.2266 | 6702.1812 | 8352.6168 | 8573.2965 | 8241.2338 | 8458.9703 | 572.1835 | 3259.8887 | 3127.2619 | 544.0922 | 558.9489 | 2156.0021 | 8070.6955 | 6797.7709 | 7706.1948 | 7909.7934 | 7603.4275 | 7804.3105 | 533.391 | 3239.3891 | 3239.5438 | 507.2042 | 316.9521 | 2464.9641 | 7446.0698 | 6850.1505 | 7109.7752 | 7297.6141 | 7014.9573 | 7200.2908 | 497.2286 | 3458.2981 | 3322.4672 | 472.8172 | 657.3069 | 2722.2869 | 6869.762 | 6823.7981 | 6559.4919 | 6732.7904 | 6472.0088 | 6642.9957 | 279.2707 | 3164.2449 | 3379.5086 | 440.7615 | 950.0573 | 2933.5807 | 6338.0361 | 6295.6279 | 6051.7775 | 6211.6605 | 5971.0621 | 6128.8124 | 380.4545 | 3112.8523 | 3413.8055 | 410.879 | 1200.1248 | 3103.9276 | 5847.4448 | 5808.3175 | 5583.3404 | 5730.846 | 5508.8695 | 5654.4073 | 466.6282 | 3054.1325 | 3428.1863 | 383.0226 | 1411.9783 | 3237.9281 | 5394.8075 | 5358.7073 | 5151.1437 | 5287.2294 | 5082.4342 | 5216.7045 | 539.3728 | 3172.1074 | 3425.1985 | 357.0547 | 1589.673 | 3339.7437 | 4977.1892 | 4943.882 | 4752.3847 | 4877.9343 | 4688.9912 | 4812.8658 | 600.1226 | 2919.4858 | 3407.1339 | 332.8473 | 1736.8866 | 3413.1352 | 4591.8819 | 4561.1517 | 4384.4777 | 4500.3065 | 4325.9891 | 4440.2725 | 650.1776 | 2845.6252 | 3376.0517 | 310.2812 | 1856.952 | 3461.4986 | 4236.3868 | 4208.0343 | 4045.0369 | 4151.897 | 3991.0739 | 4096.5082 | 690.7158 | 2768.594 | 3333.7999 | 289.245 | 1952.8877 | 3487.8976 | 3908.3984 | 3882.2398 | 3731.8608 | 3830.4463 | 3682.0733 | 3779.3433 | 722.8034 | 2822.0998 | 3282.0344 | 269.635 | 2027.4251 | 3495.0933 | 3605.7894 | 3581.6549 | 3442.918 | 3533.8692 | 3396.9831 | 3486.7207 | 747.4049 | 2607.9874 | 3222.2369 | 251.3544 | 2083.0341 | 3240.981 | 3326.5969 | 3304.33 | 3176.3343 | 3260.2422 | 3133.954 | 3216.7422 | 765.392 | 2525.6811 | 3152.5774 | 145.6383 | 2121.946 | 2990.0243 | 3069.0097 | 3048.466 | 2930.3804 | 3007.79 | 2891.2798 | 2967.6564 | 777.5519 | 2442.759 | 2908.4572 | 280.3979 | 2146.175 | 2758.4886 | 2831.3567 | 2812.4029 | 2703.4606 | 2774.8749 | 2667.386 | 2737.8472 | 784.5948 | 2456.3728 | 2683.2296 | 396.2161 | 2157.5374 | 2544.8718 | 2612.0961 | 2594.6092 | 2494.1026 | 2559.9856 | 2460.82 | 2525.8237 | 787.1608 | 2250.9447 | 2475.4332 | 495.0543 | 2157.6694 | 2347.7878 | 2409.8052 | 2393.6717 | 2300.9479 | 2361.7278 | 2270.2413 | 2330.21 | 785.8263 | 2076.6177 | 2283.7196 | 578.6933 | 2148.0431 | 2165.9576 | 2223.1712 | 2208.2864 | 2122.7432 | 2178.815 | 2094.4133 | 2149.7367 | 781.1095 | 1915.7837 | 2106.8448 | 648.749 | 2078.7263 | 1998.2014 | 2050.9829 | 2037.2503 | 1958.3318 | 2010.0601 | 1932.1948 | 1983.2326 | 773.4759 | 1830.5201 | 1943.6607 | 706.6866 | 1917.7188 | 1843.4302 | 1892.1229 | 1879.4533 | 1806.6469 | 1854.3678 | 1782.533 | 1829.6169 | 763.3431 | 1630.4998 | 1793.1082 | 753.834 | 1769.1745 | 1637.1041
0
196.7326